## GIUNTI BLUTOP
GUARNIZIONI TOP NON ANTISFILAMENTO DN 75-160
TOP
Per tubazioni in ghisa sferoidale per reti di distribuzione blutop, pe, pvc-u, pvc, bo | DN / DE | PESO | CODICE
| mm | kg
| 75 | 0.058 | JXL75BAM
| 90 | 0.06 | JXL90BAM
| 110 | 0.075 | JXM11BAM
| 125 | 0.09 | JXM12BAM
| 140 | 0.14 | JXM14BAM
| 160 | 0.169 | JXM16BAM
GUARNIZIONI TOP VI GS ANTISFILAMENTO |  | ANTISFILAMENTO TOP Vi GS
DN 75-160 | DN / DE | PESO | CODICE
| mm | kg
Per tubazioni in ghisa sferoidale | 75 | 0.066 | JXL75CA
BLUTOP | 90 | 0.095 | JXL90CA
| 110 | 0.115 | JXM11CA
| 125 | 0.13 | JXM12CA
| 140 | 0.19 | JXM14CA
| 160 | 0.221 | JXM16CA
GUARNIZIONI TOP VI |  | ANTISFILAMENTO TOP Vi PLASTIC
PLASTIC | DN / DE | PESO | CODICE
ANTISFILAMENTO | mm | kg
| 75 | 0.11 | JIL75CA
Per tubazioni in PE, PVC-U, PVC-BO | 90 | 0.13 | JIL90CA
| 110 | 0.15 | JIM11CA
| 125 | 0.19 | JIM12CA
Quindi per rendere il raccordo antisfilamento:
• su tubazioni in ghisa sferoidale Blutop:
Guarnizione TOP Vi GS antisfilamento DN75-160;
• su tubazioni in PE, PVC-U, PVC-BO DN75-125:
Guarnizione TOP Vi PLASTIC antisfilamento;
• su tubazioni in PE, PVC-U DN63, 140, 160:
Guarnizione TOP non antisfilamento + controflangia antisfilamento.
CONTROFLANGIA | DN / DE | PESO | CODICE
ANTISFILAMENTO | mm | kg
| 63 | 1.56 | JZL63VX
Rivestimento interno ed esterno in vernice epossidica 250 micron | 140 | 2.8 | JZM14VX
conforme a EN 14901 | 160 | 3.1 | JZM16VX
| 200 | 4.18 | JZM20VX
| 225 | 4.64 | JZM22VX

## BLUTOP-1
GAMMA RACCORDI BLUTOP, PER RETI DI DISTRIBUZIONE
CURVE
DUE BICCHIERI |  |  | TOP
90° | DN / DE | PESO | CODICE
| mm | kg
Rivestimento interno ed esterno in vernice epossidica 250 micron | 75 | 4.4 | KXL75CA-E00
conforme a EN 14901 | 90 | 5.5 | KXL90CA-E00
| 110 | 7.1 | KXM11CA-E00
| 125 | 8.8 | KXM12CA-E00
| 140 | 10.3 | KXM14CA-E00
| 160 | 12.3 | KXM16CA-E00
ANTISFILAMENTO TOP Vi GS
| DN / DE | PESO | CODICE
| mm | kg
| 75 | 4.4 | KXL75CA-E06
| 90 | 5.5 | KXL90CA-E06
| 110 | 7.1 | KXM11CA-E06
| 125 | 8.8 | KXM12CA-E06
| 140 | 10.3 | KXM14CA-E06
| 160 | 12.3 | KXM16CA-E06
TOP
CURVE | DN / DE | PESO | CODICE
DUE BICCHIERI | mm | kg
45° | 75 | 4.2 | KXL75CB-E00
| 90 | 5.1 | KXL90CB-E00
Rivestimento interno ed esterno in vernice epossidica 250 micron | 110 | 6.2 | KXM11CB-E00
conforme a EN 14901 | 125 | 7 | KXM12CB-E00
| 140 | 8.4 | KXM14CB-E00
| 160 | 10.3 | KXM16CB-E00
ANTISFILAMENTO TOP Vi GS
| DN / DE | PESO | CODICE
| mm | kg
| 75 | 4.2 | KXL75CB-E06
| 90 | 5.1 | KXL90CB-E06
| 110 | 6.2 | KXM11CB-E06
| 125 | 7 | KXM12CB-E06
| 140 | 8.4 | KXM14CB-E06
| 160 | 10.3 | KXM16CB-E06
CURVE |  |  | TOP
DUE BICCHIERI | DN / DE | PESO | CODICE
22° | mm | kg
| 75 | 3.4 | KXL75CD-E00
Rivestimento interno ed esterno in vernice epossidica 250 micron | 90 | 4.4 | KXL90CD-E00
conforme a EN 14901 | 110 | 5.5 | KXM11CD-E00
| 125 | 6.6 | KXM12CD-E00
| 140 | 7.7 | KXM14CD-E00
| 160 | 9.2 | KXM16CD-E00
ANTISFILAMENTO TOP Vi GS
| DN / DE | PESO | CODICE
| mm | kg
| 75 | 3.4 | KXL75CD-E06
| 90 | 4.4 | KXL90CD-E06
| 110 | 5.5 | KXM11CD-E06
| 125 | 6.6 | KXM12CD-E06
| 140 | 7.7 | KXM14CD-E06
| 160 | 9.2 | KXM16CD-E06
CURVE |  |  | TOP
DUE BICCHIERI | DN / DE | PESO | CODICE
11° | mm | kg
| 75 | 3.5 | KXL75CE-E00
Rivestimento interno ed esterno in vernice epossidica 250 micron | 90 | 3.8 | KXL90CE-E00
conforme a EN 14901 | 110 | 5.8 | KXM11CE-E00
| 125 | 6.7 | KXM12CE-E00
| 140 | 7.7 | KXM14CE-E00
| 160 | 9.1 | KXM16CE-E00
ANTISFILAMENTO TOP Vi GS
| DN / DE | PESO | CODICE
| mm | kg
| 75 | 3.5 | KXL75CE-E06
| 90 | 3.8 | KXL90CE-E06
| 110 | 5.8 | KXM11CE-E06
| 125 | 6.7 | KXM12CE-E06
| 140 | 7.7 | KXM14CE-E06
| 160 | 9.1 | KXM16CE-E06

## BLUTOP-2
CURVE A SEDIA |  |  |  | TOP
A BICCHIERE E FLANGIA | DN / DE | PESO | DN FLANGIA | CODICE
| mm | kg | mm
Rivestimento interno ed esterno in vernice epossidica 250 micron | 75 | 7.6 | 80 | KXL75DF0E-E00
conforme a EN 14901 | 90 | 8 | 80 | KXL90DF0E-E00
| 110 | 11.4 | 80 | KXM11DF0E-E00
| 125 | 13.6 | 80 | KXM12DF0E-E00
| 140 | 14 | 80 | KXM14DF0E-E00
| 160 | 14.5 | 80 | KXM16DF0E-E00
| 160 | 15 | 100 | KXM16DF0F-E00
ANTISFILAMENTO TOP Vi GS
| DN / DE | PESO | DN FLANGIA | CODICE
| mm | kg | mm
| 75 | 7.6 | 80 | KXL75DF0E-E06
| 90 | 8 | 80 | KXL90DF0E-E06
PN 25: consultarci | 110 | 11.4 | 80 | KXM11DF0E-E06
| 125 | 13.6 | 80 | KXM12DF0E-E06
| 140 | 14 | 80 | KXM14DF0E-E06
| 160 | 14.5 | 80 | KXM16DF0E-E06
| 160 | 15 | 100 | KXM16DF0F-E06
MANICOTTO |  |  |  | TOP
DUE BICCHIERI |  | DN / DE | PESO | CODICE
|  | mm | kg
Rivestimento interno ed esterno in vernice epossidica 250 micron |  | 75 | 3 | KXL75MN-E00
conforme a EN 14901 |  | 90 | 4 | KXL90MN-E00
|  | 110 | 4.9 | KXM11MN-E00
|  | 125 | 5.5 | KXM12MN-E00
ANTISFILAMENTO TOP Vi GS
|  | DN / DE | PESO | CODICE
|  | mm | kg
|  | 75 | 3 | KXL75MN-E06
|  | 90 | 4 | KXL90MN-E06
|  | 110 | 4.9 | KXM11MN-E06
|  | 125 | 5.5 | KXM12MN-E06
MANICOTTO |  |  |  | TOP
DUE BICCHIERI |  | DN / DE | PESO | CODICE
SEMISCORREVOLE |  | mm | kg
|  | 75 | 5.3 | KXL75MM-E00
Rivestimento interno ed esterno in vernice epossidica 250 micron |  | 90 | 6.3 | KXL90MM-E00
conforme a EN 14901 |  | 110 | 7.3 | KXM11MM-E00
|  | 125 | 8.8 | KXM12MM-E00
|  | 140 | 9.6 | KXM14MM-E00
|  | 160 | 10.7 | KXM16MM-E00
TAZZA A FLANGIA |  |  |  | TOP
E BICCHIERE | DN / DE | PESO | DN FLANGIA | CODICE
| mm | kg | mm
Rivestimento interno ed esterno in vernice epossidica 250 micron | 75 | 5 | 60 | KXL75BE1C-E00
conforme a EN 14901 | 75 | 5 | 65 | KXL75BE1D-E00
| 90 | 5.5 | 80 | KXL90BE1E-E00
| 110 | 6.7 | 100 | KXM11BE1F-E00
| 125 | 8.2 | 125 | KXM12BE1G-E00
| 140 | 9.56 | 125 | KXM14BE1G-E00
| 160 | 11 | 150 | KXM16BE1J-E00
ANTISFILAMENTO TOP Vi GS
| DN / DE | PESO | DN FLANGIA | CODICE
| mm | kg | mm
| 75 | 5 | 60 | KXL75BE1C-E06
| 75 | 5 | 65 | KXL75BE1D-E06
| 90 | 5.5 | 80 | KXL90BE1E-E06
| 110 | 6.7 | 100 | KXM11BE1F-E06
| 125 | 8.2 | 125 | KXM12BE1G-E06
| 140 | 9.56 | 125 | KXM14BE1G-E06
| 160 | 11 | 150 | KXM16BE1J-E06

## BLUTOP-3
IMBOCCO | DN / DE | PESO | DN FLANGIA | CODICE PN 10-16
| mm | kg | mm
Rivestimento interno ed esterno in vernice epossidica 250 micron | 75 | 3.85 | 60 | KXL75BU1C
conforme a EN 14901 | 75 | 3.85 | 65 | KXL75BU1D
| 90 | 4.7 | 80 | KXL90BU1E
| 110 | 6 | 100 | KXM11BU1F
| 125 | 7.9 | 125 | KXM12BU1G
| 140 | 9.56 | 125 | KXM14BU1G
| 160 | 12.1 | 150 | KXM16BU1J
| DN / DE | PESO | DN FLANGIA | CODICE PN 25
| mm | kg | mm
| 75 | 3.85 | 60 | KXL75BU3C
| 75 | 3.85 | 65 | KXL75BU3D
| 90 | 4.7 | 80 | KXL90BU3E
| 110 | 6 | 100 | KXM11BU3F
| 125 | 7.9 | 125 | KXM12BU3G
| 140 | 9.56 | 125 | KXM14BU3G
PN 25: consultarci | 160 | 12.1 | 150 | KXM16BU3J
TAPPO OTTURATORE |  |  |  | TOP
|  | DN / DE | PESO | CODICE
Rivestimento interno ed esterno in vernice epossidica 250 micron |  | mm | kg
conforme a EN 14901 |  | 75 | 1.6 | KXL75BH-E00
|  | 90 | 2 | KXL90BH-E00
|  | 110 | 2.2 | KXM11BH-E00
|  | 125 | 2.95 | KXM12BH-E00
|  | 140 | 3.5 | KXM14BH-E00
|  | 160 | 4.3 | KXM16BH-E00
ANTISFILAMENTO TOP Vi GS
|  | DN / DE | PESO | CODICE
|  | mm | kg
|  | 75 | 1.6 | KXL75BH-E06
|  | 90 | 2 | KXL90BH-E06
|  | 110 | 2.2 | KXM11BH-E06
|  | 125 | 2.95 | KXM12BH-E06
|  | 140 | 3.5 | KXM14BH-E06
|  | 160 | 4.3 | KXM16BH-E06
RIDUZIONE |  |  |  | TOP
DUE BICCHIERI |  | DN x dn | PESO | CODICE
|  | mm | kg
Rivestimento interno ed esterno in vernice epossidica 250 micron |  | 90 x 75 | 3.56 | KXL90VE0C-E00
conforme a EN 14901 |  | 110 x 75 | 4.6 | KXM11VE0C-E00
|  | 110 x 90 | 5 | KXM11VE0D-E00
|  | 125 x 90 | 5.2 | KXM12VE0D-E00
|  | 125 x 110 | 5.5 | KXM12VE0E-E00
|  | 160 x 75 | 6.5 | KXM16VE0C-E00
|  | 160 x 90 | 7 | KXM16VE0D-E00
|  | 160 x 110 | 7.4 | KXM16VE0E-E00
|  | 160 x 125 | 7.8 | KXM16VE0G-E00
ANTISFILAMENTO TOP Vi GS
|  | DN x dn | PESO | CODICE
|  | mm | kg
|  | 90 x 75 | 3.56 | KXL90VE0C-E06
|  | 110 x 75 | 4.6 | KXM11VE0C-E06
|  | 110 x 90 | 5 | KXM11VE0D-E06
|  | 125 x 90 | 5.2 | KXM12VE0D-E06
|  | 125 x 110 | 5.5 | KXM12VE0E-E06
|  | 160 x 75 | 6.5 | KXM16VE0C-E06
|  | 160 x 90 | 7 | KXM16VE0D-E06
|  | 160 x 110 | 7.4 | KXM16VE0E-E06
|  | 160 x 125 | 7.8 | KXM16VE0G-E06
TI TRE BICCHIERI |  |  |  | TOP
|  | DN x dn | PESO | CODICE
Rivestimento interno ed esterno in vernice epossidica 250 micron |  | mm | kg
conforme a EN 14901 |  | 90 x 75 | 6.3 | KXL90TE0C-E00
|  | 90 x 90 | 6.8 | KXL90TE0D-E00
|  | 110 x 75 | 8 | KXM11TE0C-E00
|  | 110 x 90 | 7.8 | KXM11TE0D-E00
|  | 110 x 110 | 8.7 | KXM11TE0E-E00
|  | 125 x 75 | 8.8 | KXM12TE0C-E00
|  | 125 x 90 | 9.2 | KXM12TE0D-E00
|  | 125 x 110 | 10 | KXM12TE0E-E00
|  | 125 x 125 | 11 | KXM12TE0G-E00
|  | 140 x 110 | 10.5 | KXM14TE0E-E00
|  | 140 x 125 | 11.3 | KXM14TE0G-E00
|  | 140 x 140 | 11.8 | KXM14TE0H-E00
|  | 160 x 110 | 13 | KXM16TE0E-E00
|  | 160 x 125 | 13.6 | KXM16TE0G-E00
|  | 160 x 160 | 15.1 | KXM16TE0J-E00
ANTISFILAMENTO TOP Vi GS
|  | DN x dn | PESO | CODICE
|  | mm | kg
|  | 90 x 75 | 6.3 | KXL90TE0C-E06
|  | 90 x 90 | 6.8 | KXL90TE0D-E06
|  | 110 x 75 | 8 | KXM11TE0C-E06
|  | 110 x 90 | 7.8 | KXM11TE0D-E06
|  | 110 x 110 | 8.7 | KXM11TE0E-E06
|  | 125 x 75 | 8.8 | KXM12TE0C-E06
|  | 125 x 90 | 9.2 | KXM12TE0D-E06
|  | 125 x 110 | 10 | KXM12TE0E-E06
|  | 125 x 125 | 11 | KXM12TE0G-E06
|  | 140 x 110 | 10.5 | KXM14TE0E-E06
|  | 140 x 125 | 11.3 | KXM14TE0G-E06
|  | 140 x 140 | 11.8 | KXM14TE0H-E06
|  | 160 x 110 | 13 | KXM16TE0E-E06
|  | 160 x 125 | 13.6 | KXM16TE0G-E06
|  | 160 x 160 | 15.1 | KXM16TE0J-E06

## BLUTOP-4
TI DUE BICCHIERI DIRAMAZIONE |  |  |  | TOP
FLANGIATA |  | DN x dn | PESO | CODICE
|  | mm | kg
Rivestimento interno ed esterno in vernice epossidica 250 micron |  | 75 x 40 | 5.8 | KXL75TD1A-E00
conforme a EN 14901 |  | 75 x 60 | 7.8 | KXL75TD1C-E00
|  | 75 x 65 | 8.2 | KXL75TD1D-E00
|  | 90 x 40 | 6.8 | KXL90TD1A-E00
|  | 90 x 60 | 8.6 | KXL90TD1C-E00
|  | 90 x 65 | 8.7 | KXL90TD1D-E00
|  | 90 x 80 | 9.4 | KXL90TD1E-E00
|  | 110 x 40 | 7.6 | KXM11TD1A-E00
|  | 110 x 60 | 9.4 | KXM11TD1C-E00
|  | 110 x 65 | 9.5 | KXM11TD1D-E00
|  | 110 x 80 | 11 | KXM11TD1E-E00
|  | 110 x 100 | 12.2 | KXM11TD1F-E00
|  | 125 x 40 | 9.2 | KXM12TD1A-E00
|  | 125 x 60 | 10.8 | KXM12TD1C-E00
|  | 125 x 65 | 11.1 | KXM12TD1D-E00
|  | 125 x 80 | 11.5 | KXM12TD1E-E00
|  | 125 x 100 | 12.2 | KXM12TD1F-E00
|  | 125 x 125 | 15 | KXM12TD1G-E00
|  | 140 x 40 | 9.3 | KXM14TD1A-E00
|  | 140 x 60 | 11.1 | KXM14TD1C-E00
|  | 140 x 65 | 11.25 | KXM14TD1D-E00
|  | 140 x 80 | 12.4 | KXM14TD1E-E00
|  | 140 x 100 | 14.1 | KXM14TD1F-E00
|  | 140 x 125 | 16.4 | KXM14TD1G-E00
|  | 160 x 40 | 11.3 | KXM16TD1A-E00
|  | 160 x 60 | 12.9 | KXM16TD1C-E00
|  | 160 x 65 | 12.9 | KXM16TD1D-E00
|  | 160 x 80 | 14.3 | KXM16TD1E-E00
|  | 160 x 100 | 16.4 | KXM16TD1F-E00
|  | 160 x 125 | 18 | KXM16TD1G-E00
|  | 160 x 150 | 20.3 | KXM16TD1J-E00
ANTISFILAMENTO TOP Vi GS
|  | DN x dn | PESO | CODICE
|  | mm | kg
|  | 75 x 40 | 5.8 | KXL75TD1A-E06
|  | 75 x 60 | 7.8 | KXL75TD1C-E06
|  | 75 x 65 | 8.2 | KXL75TD1D-E06
|  | 90 x 40 | 6.8 | KXL90TD1A-E06
|  | 90 x 60 | 8.6 | KXL90TD1C-E06
|  | 90 x 65 | 8.7 | KXL90TD1D-E06
|  | 90 x 80 | 9.4 | KXL90TD1E-E06
|  | 110 x 40 | 7.6 | KXM11TD1A-E06
|  | 110 x 60 | 9.4 | KXM11TD1C-E06
|  | 110 x 65 | 9.5 | KXM11TD1D-E06
|  | 110 x 80 | 11 | KXM11TD1E-E06
|  | 110 x 100 | 12.2 | KXM11TD1F-E06
|  | 125 x 40 | 9.2 | KXM12TD1A-E06
|  | 125 x 60 | 10.8 | KXM12TD1C-E06
|  | 125 x 65 | 11.1 | KXM12TD1D-E06
|  | 125 x 80 | 11.5 | KXM12TD1E-E06
|  | 125 x 100 | 12.2 | KXM12TD1F-E06
|  | 125 x 125 | 15 | KXM12TD1G-E06
|  | 140 x 40 | 9.3 | KXM14TD1A-E06
|  | 140 x 60 | 11.1 | KXM14TD1C-E06
|  | 140 x 65 | 11.25 | KXM14TD1D-E06
|  | 140 x 80 | 12.4 | KXM14TD1E-E06
|  | 140 x 100 | 14.1 | KXM14TD1F-E06
|  | 140 x 125 | 16.4 | KXM14TD1G-E06
|  | 160 x 40 | 11.3 | KXM16TD1A-E06
|  | 160 x 60 | 12.9 | KXM16TD1C-E06
|  | 160 x 65 | 12.9 | KXM16TD1D-E06
|  | 160 x 80 | 14.3 | KXM16TD1E-E06
|  | 160 x 100 | 16.4 | KXM16TD1F-E06
|  | 160 x 125 | 18 | KXM16TD1G-E06
|  | 160 x 150 | 20.3 | KXM16TD1J-E06
TAZZA A FLANGIA E BICCHIERE PN 25 |  |  |  | TOP
| DN / DE | PESO | DN FLANGIA | CODICE
Rivestimento interno ed esterno in vernice epossidica 250 micron | mm | kg | mm
conforme a EN 14901 | 75 | 4.2 | 60 | KXL75BE3C-E00
| 75 | 4.7 | 65 | KXL75BE3D-E00
| 90 | 5.5 | 80 | KXL90BE3E-E00
| 110 | 7.4 | 100 | KXM11BE3F-E00
| 125 | 8.9 | 125 | KXM12BE3G-E00
| 140 | 9.56 | 125 | KXM14BE3G-E00
| 160 | 12.1 | 150 | KXM16BE3J-E00
ANTISFILAMENTO TOP Vi GS
| DN / DE | PESO | DN FLANGIA | CODICE
| mm | kg | mm
| 75 | 4.2 | 60 | KXL75BE3C-E06
| 75 | 4.7 | 65 | KXL75BE3D-E06
| 90 | 5.5 | 80 | KXL90BE3E-E06
| 110 | 7.4 | 100 | KXM11BE3F-E06
| 125 | 8.9 | 125 | KXM12BE3G-E06
| 140 | 9.56 | 125 | KXM14BE3G-E06
| 160 | 12.1 | 150 | KXM16BE3J-E06
|  | DESCRIZIONE | PESO | CODICE
kg
|  | PASTA LUBRIFICANTE | 0.85 | 214611
|  | VERNICE EUROKOTE | 1 | 158255

## BLUTOP-5
TI DUE BICCHIERI DIRAMAZIONE |  |  |  | TOP
FLANGIATA PN 25 |  | DN X DN | PESO | CODICE
|  | mm | kg
Rivestimento interno ed esterno in vernice epossidica 250 micron |  | 75 x 40 | 5.8 | KXL75TD3A-E00
conforme a EN 14901 |  | 75 x 60 | 7.1 | KXL75TD3C-E00
|  | 75 x 65 | 7.5 | KXL75TD3D-E00
|  | 90 x 40 | 6.8 | KXL90TD3A-E00
|  | 90 x 60 | 8.4 | KXL90TD3C-E00
|  | 90 x 65 | 8.7 | KXL90TD3D-E00
|  | 90 x 80 | 9.4 | KXL90TD3E-E00
|  | 110 x 40 | 7.6 | KXM11TD3A-E00
|  | 110 x 60 | 9.5 | KXM11TD3C-E00
|  | 110 x 65 | 9.8 | KXM11TD3D-E00
|  | 110 x 80 | 11 | KXM11TD3E-E00
|  | 110 x 100 | 12.4 | KXM11TD3F-E00
|  | 125 x 40 | 9.2 | KXM12TD3A-E00
|  | 125 x 60 | 10.8 | KXM12TD3C-E00
|  | 125 x 65 | 11.3 | KXM12TD3D-E00
|  | 125 x 80 | 11.5 | KXM12TD3E-E00
|  | 125 x 100 | 13.7 | KXM12TD3F-E00
|  | 125 x 125 | 16.8 | KXM12TD3G-E00
|  | 160 x 40 | 11.3 | KXM16TD3A-E00
|  | 160 x 60 | 12.9 | KXM16TD3C-E00
|  | 160 x 65 | 13.3 | KXM16TD3D-E00
|  | 160 x 80 | 14.3 | KXM16TD3E-E00
|  | 160 x 100 | 17 | KXM16TD3F-E00
|  | 160 x 125 | 19 | KXM16TD3G-E00
|  | 160 x 150 | 21.6 | KXM16TD3J-E00
ANTISFILAMENTO TOP Vi GS
|  | DN X DN | PESO | CODICE
|  | mm | kg
|  | 75 x 40 | 5.8 | KXL75TD3A-E06
|  | 75 x 60 | 7.1 | KXL75TD3C-E06
|  | 75 x 65 | 7.5 | KXL75TD3D-E06
|  | 90 x 40 | 6.8 | KXL90TD3A-E06
|  | 90 x 60 | 8.4 | KXL90TD3C-E06
|  | 90 x 65 | 8.7 | KXL90TD3D-E06
|  | 90 x 80 | 9.4 | KXL90TD3E-E06
|  | 110 x 40 | 7.6 | KXM11TD3A-E06
|  | 110 x 60 | 9.5 | KXM11TD3C-E06
|  | 110 x 65 | 9.8 | KXM11TD3D-E06
|  | 110 x 80 | 11 | KXM11TD3E-E06
|  | 110 x 100 | 12.4 | KXM11TD3F-E06
|  | 125 x 40 | 9.2 | KXM12TD3A-E06
|  | 125 x 60 | 10.8 | KXM12TD3C-E06
|  | 125 x 65 | 11.3 | KXM12TD3D-E06
|  | 125 x 80 | 11.5 | KXM12TD3E-E06
|  | 125 x 100 | 13.7 | KXM12TD3F-E06
|  | 125 x 125 | 16.8 | KXM12TD3G-E06
|  | 160 x 40 | 11.3 | KXM16TD3A-E06
|  | 160 x 60 | 12.9 | KXM16TD3C-E06
|  | 160 x 65 | 13.3 | KXM16TD3D-E06
|  | 160 x 80 | 14.3 | KXM16TD3E-E06
|  | 160 x 100 | 17 | KXM16TD3F-E06
|  | 160 x 125 | 19 | KXM16TD3G-E06
|  | 160 x 150 | 21.6 | KXM16TD3J-E06
QUICK |  |  |  | ANTISFILAMENTO
ANTISFILAMENTO | DN | DE | PESO | CODICE
BLUTOP | mm | mm | kg
| 60 / 65 | 75 | 2.5 | 226300
Rivestimento interno ed esterno in vernice epossidica 250 micron | 80 | 90 | 2.8 | 216901
conforme a EN 14901 | 100 | 110 | 3.4 | 216902
| 125 | 125 | 4.3 | 216906
| 125 | 140 | 5 | 233658
| 150 | 160 | 5.7 | 226301
STANDARD
QUICK | DN | DE | PESO | CODICE
PVC E BLUTOP | mm | mm | kg
| 40 | 40 | 1.2 | MAL40DACH
Rivestimento interno ed esterno in vernice epossidica 250 micron | 40 - 50 | 50 | 1.5 | MAL50DACH
conforme a EN 14901 | 50 | 63 | 1.8 | MAL60DACH
| 60 - 65 | 63 | 2 | MAL65DACH
| 60 - 65 | 75 | 2.3 | MAL75DACH
| 80 | 90 | 2.6 | MAL90DACH
| 100 | 110 | 3.1 | 160754
| 125 | 125 | 4.1 | 160755
| 125 | 140 | 4.1 | 160756
| 150 | 160 | 5.2 | 160757
| 200 | 200 | 7.5 | 160758
Su richiesta: versione | 200 | 225 | 7.1 | 160759
antisfilamento PVC

## KIT EXP.
GAMMA RACCORDI A BICCHIERE NATURAL GIUNTO ELASTICO MECCANICO EXPRESS

## EXPR-2
TI DUE BICCHIERI | DN | DN | PESO | CODICE | PREZZO
DIRAMAZIONE | mm | mm | kg |  | euro
FLANGIATA | 400 | 80 | 112.8 | SEB40UD1ETT2 | Consultarci
|  | 150 | 130 | SEB40UD1JTT2 | Consultarci
Disponibili anche in versione con diramazione di scarico |  | 200 | 127.7 | SEB40UD1KTT2 | Consultarci
|  | 250 | 146.4 | SEB40UD1LTT2 | Consultarci
PN16: + 7% per DN > = 200 |  | 300 | 151.1 | SEB40UD1MTT2 | Consultarci
PN25: consultarci |  | 400 | 194.3 | SEB40UD1NTT2 | Consultarci
| 450 | 150 | 154.2 | SEB45UD1JTT2 | Consultarci
Giunto Express |  | 200 | 184.5 | Consultarci | Consultarci
|  | 250 | 189.6 | Consultarci | Consultarci
|  | 300 | 196.3 | Consultarci | Consultarci
|  | 400 | 237.7 | Consultarci | Consultarci
|  | 450 | 246.8 | SEB45UD1PTT2 | Consultarci
| 500 | 150 | 205.4 | SEB50UD1JTT2 | Consultarci
|  | 200 | 209.2 | SEB50UD1KTT2 | Consultarci
|  | 250 | 233.8 | SEB50UD1LTT2 | Consultarci
|  | 300 | 247.5 | SEB50UD1MTT2 | Consultarci
|  | 400 | 276.2 | SEB50UD1NTT2 | Consultarci
|  | 500 | 319.2 | SEB50UD1QTT2 | Consultarci
| 600 | 100 | 257.3 | SEB60UD1FTT2 | Consultarci
|  | 300 | 307.8 | SEB60UD1MTT2 | Consultarci
|  | 400 | 349.8 | SEB60UD1NTT2 | Consultarci
|  | 600 | 452.8 | SEB60UD1RTT2 | Consultarci
| 700 | 150 | 366.6 | Consultarci | Consultarci
|  | 200 | 475.8 | Consultarci | Consultarci
|  | 250 | 481.8 | Consultarci | Consultarci
|  | 400 | 556.8 | Consultarci | Consultarci
|  | 600 | 683.8 | Consultarci | Consultarci
|  | 700 | 700.8 | Consultarci | Consultarci
| 800 | 150 | 584.6 | Consultarci | Consultarci
|  | 200 | 587.6 | SEB80UD1KTT | Consultarci
|  | 250 | 593.6 | Consultarci | Consultarci
|  | 400 | 683.6 | Consultarci | Consultarci
|  | 600 | 869.6 | Consultarci | Consultarci
|  | 800 | 915.6 | Consultarci | Consultarci
| 900 | 200 | 727.2 | Consultarci | Consultarci
|  | 250 | 772.2 | Consultarci | Consultarci
|  | 400 | 838.2 | Consultarci | Consultarci
|  | 600 | 1105.2 | Consultarci | Consultarci
|  | 900 | 1173.2 | Consultarci | Consultarci
| 1000 | 150 | 823.2 | SEC10UD1JTT | Consultarci
|  | 200 | 825.2 | SEC10UD1KTT | Consultarci
|  | 250 | 826.2 | SEC10UV1LTT | Consultarci
|  | 300 | 946.2 | SEC10UD1MTT | Consultarci
|  | 400 | 954.2 | SEC10UD1NTT | Consultarci
|  | 600 | 1322.2 | SEC10UD1RTT | Consultarci
|  | 1000 | 1430.2 | SEC10TD1VTT | Consultarci

## GIUNTO EXPR-1
GAMMA RACCORDI A GIUNTO MECCANICO EXPRESS
TI DUE BICCHIERI | DN | DN | PESO | CODICE
DIRAMAZIONE | mm | mm | kg
FLANGIATA | 60 | 40 | 15 | NEA60UD1ANN2
|  | 60 | 15.9 | NEA60UD1CNN2
Disponibili anche in versione con diramazione di scarico |  | 65 | 16.4 | NEA60UD1DNN2
| 80 | 40 | 17.2 | NEA80UD1ANN2
PN16: + 7% per DN > = 200 |  | 60 | 18.1 | NEA80UD1CNN2
PN25: consultarci |  | 65 | 18.6 | NEA80UD1DNN2
|  | 80 | 19.6 | NEA80UD1ENN2
Giunto Express | 100 | 40 | 20 | NEB10UD1ANN2
|  | 60 | 20.9 | NEB10UD1CNN2
|  | 65 | 21.4 | NEB10UD1DNN2
|  | 80 | 22.6 | NEB10UD1ENN2
|  | 100 | 24 | NEB10UD1FNN2
| 125 | 40 | 24 | NEB12UD1ANN2
|  | 60 | 24.9 | NEB12UD1CNN2
|  | 65 | 25.4 | NEB12UD1DNN2
|  | 80 | 26.5 | NEB12UD1ENN2
|  | 100 | 28.3 | NEB12UD1FNN2
|  | 125 | 31.8 | NEB12UD1GNN2
| 150 | 40 | 28.5 | NEB15UD1ANN2
|  | 60 | 29.6 | NEB15UD1CNN2
|  | 65 | 30.1 | NEB15UD1DNN2
|  | 80 | 31.1 | NEB15UD1ENN2
|  | 100 | 33.6 | NEB15UD1FNN2
|  | 125 | 35.1 | NEB15UD1GNN2
|  | 150 | 40.1 | NEB15UD1JNN2
| 200 | 40 | 39.7 | NEB20UD1ANN2
|  | 60 | 40.7 | NEB20UD1CNN2
|  | 65 | 41.2 | NEB20UD1DNN2
|  | 80 | 42.2 | NEB20UD1ENN2
|  | 100 | 44.2 | NEB20UD1FNN2
|  | 125 | 47.2 | NEB20UD1GNN2
|  | 150 | 50.2 | NEB20UD1JNN2
|  | 200 | 59.7 | NEB20UD1KNN2
| 250 | 60 | 56.6 | NEB25UD1CNN2
|  | 65 | 57.1 | NEB25UD1DNN2
|  | 80 | 62.5 | NEB25UD1ENN2
|  | 100 | 65.3 | NEB25UV1FNN2
|  | 150 | 68.1 | NEB25UD1JNN2
|  | 200 | 79.4 | NEB25UD1KNN2
|  | 250 | 90 | NEB25UD1LNN2
| 300 | 60 | 78.6 | NEB30UD1CNN2
|  | 65 | 79.1 | NEB30UD1DNN2
|  | 80 | 80.1 | NEB30UD1ENN2
|  | 100 | 87 | NEB30UV1FNN2
|  | 150 | 94 | NEB30UD1JNN2
|  | 200 | 98.8 | NEB30UD1KNN2
|  | 250 | 113.4 | NEB30UD1LNN2
|  | 300 | 122.8 | NEB30UD1MNN2
| 350 | 60 | 86.8 | SEB35UD1CTT2
|  | 65 | 86.8 | Consultarci
|  | 80 | 94.8 | SEB35UD1ETT2
|  | 150 | 110.8 | SEB35UD1JTT2
|  | 200 | 114.8 | SEB35UD1KTT2
|  | 250 | 126.4 | SEB35UD1LTT2
|  | 300 | 133.8 | SEB35UD1MTT2
|  | 350 | 153.9 | SEB35UD1YTT2

## EXPR-3
CURVE |  | DN | PESO | CODICE
DUE BICCHIERI |  | mm | kg
Curve a 90°
Giunto Express |  | 60 | 12 | NEA60CA00NN2
|  | 80 | 14.5 | NEA80CA00NN2
|  | 100 | 13.2 | NEB10CA00NN2
|  | 125 | 17.8 | NEB12CA00NN2
|  | 150 | 21.1 | NEB15CA00NN2
|  | 200 | 33 | NEB20CA00NN2
|  | 250 | 50.9 | NEB25CA00NN2
|  | 300 | 64.9 | NEB30CA00NN2
|  | 350 | 119.8 | SEB35CA00TT2
|  | 400 | 169.8 | SEB40CA00TT2
|  | 450 | 216 | SEB45CA00TT2
|  | 500 | 270.2 | SEB50CA00TT2
|  | 600 | 383.8 | consultarci
Su richiesta DN 700-800-900-1000 versione a Giunto automatico standard
|  | DN | PESO | CODICE
|  | mm | kg
Curve a 45°
|  | 60 | 12.3 | NEA60CB00NN2
|  | 80 | 12.8 | NEA80CB00NN2
|  | 100 | 13.9 | NEB10CB00NN2
|  | 125 | 16.4 | NEB12CB00NN2
|  | 150 | 19.1 | NEB15CB00NN2
|  | 200 | 28.8 | NEB20CB00NN2
|  | 250 | 43.3 | NEB25CB00NN2
|  | 300 | 57.4 | NEB30CB00NN2
|  | 350 | 96.8 | SEB35CB00TT2
|  | 400 | 120.8 | SEB40CB00TT2
|  | 450 | 166 | SEB45CB00TT2
|  | 500 | 210.2 | SEB50CB00TT2
|  | 600 | 295.8 | SEB60CB00TT2
|  | 700 | 416.6 | SEB70CB00TT
|  | 800 | 545 | SEB80CB00TT
|  | 900 | 705.4 | SEB90CB00TT
|  | 1000 | 835.4 | SEC10CB00TT
|  | DN | PESO | CODICE
|  | mm | kg
Curve a 22°
|  | 60 | 11.2 | NEA60CD00NN2
|  | 80 | 13.2 | NEA80CD00NN2
|  | 100 | 12.2 | NEB10CD00NN2
|  | 125 | 15.6 | NEB12CD00NN2
|  | 150 | 18 | NEB15CD00NN2
|  | 200 | 26.7 | NEB20CD00NN2
|  | 250 | 39.4 | NEB25CD00NN2
|  | 300 | 50.4 | NEB30CD00NN2
|  | 350 | 81.8 | SEB35CD00TT2
|  | 400 | 100.8 | SEB40CD00TT2
|  | 450 | 138 | consultarci
|  | 500 | 173.2 | SEB50CD00TT2
|  | 600 | 237.8 | SEB60CD00TT2
|  | 700 | 336.6 | SEB70CD00TT
|  | 800 | 433 | SEB80CD00TT
|  | 900 | 561 | consultarci
|  | 1000 | 645.5 | SEC10CD00TT
|  | DN | PESO | CODICE
|  | mm | kg
Curve a 11°
|  | 60 | 11.3 | NEA60CE00NN2
|  | 80 | 13.4 | NEA80CE00NN2
|  | 100 | 12.1 | NEB10CE00NN2
|  | 125 | 15.4 | NEB12CE00NN2
|  | 150 | 17.6 | NEB15CE00NN2
|  | 200 | 25.8 | NEB20CE00NN2
|  | 250 | 38.2 | NEB25CE00NN2
|  | 300 | 48.4 | NEB30CE00NN2
|  | 350 | 73.3 | SEB35CE00TT2
|  | 400 | 94.3 | SEB40CE00TT2
|  | 450 | 130 | SEB45CE00TT2
|  | 500 | 161.2 | SEB50CE00TT2
|  | 600 | 219.8 | SEB60CE00TT2
|  | 700 | Consultarci | SEB70CE00TT
|  | 800 | Consultarci | SEB80CE00TT
|  | 900 | Consultarci | SEB90CE00TT
|  | 1000 | Consultarci | SEC10CE00TT
TI TRE BICCHIERI | DN | dn | PESO | CODICE
| mm | mm | kg
Giunto Express | 60 | 60 | 17.9 | NEA60TE0CNN2
| 80 | 60 | 20 | NEA80TE0CNN2
|  | 80 | 21.7 | NEA80TE0ENN2
| 100 | 60 | 22.9 | NEB10TE0CNN2
|  | 80 | 24.6 | NEB10TE0ENN2
|  | 100 | 26.4 | NEB10TE0FNN2
| 125 | 125 | 34.7 | NEB12TE0GNN2
| 150 | 60 | 31.4 | NEB15TE0CNN2
|  | 80 | 33 | NEB15TE0ENN2
|  | 100 | 35 | NEB15TE0FNN2
|  | 150 | 43.3 | NEB15TE0JNN2
| 200 | 60 | 42.5 | NEB20TE0CNN2
|  | 80 | 44.1 | NEB20TE0ENN2
|  | 100 | 46.6 | NEB20TE0FNN2
|  | 150 | 53 | NEB20TE0JNN2
|  | 200 | 63.3 | NEB20TE0KNN2

## EXPR-4
RIDUZIONI | DN | dn | PESO | CODICE | PREZZO
A DUE BICCHIERI | mm | mm | kg |  | euro
| 80 | 60 | 12.7 | NEA80VE0CNN2 | Consultarci
Giunto Express | 100 | 60 | 13.9 | NEB10VE0CNN2 | Consultarci
|  | 80 | 15 | NEB10VE0ENN2 | Consultarci
| 125 | 60 | 16.7 | NEB12VE0CNN2 | Consultarci
|  | 80 | 17.2 | NEB12VE0ENN2 | Consultarci
|  | 100 | 18.2 | NEB12VE0FNN2 | Consultarci
| 150 | 60 | 19.8 | NEB15VE0CNN2 | Consultarci
|  | 80 | 20.3 | NEB15VE0ENN2 | Consultarci
|  | 100 | 20.8 | NEB15VE0FNN2 | Consultarci
|  | 125 | 22.2 | NEB15VE0GNN2 | Consultarci
| 200 | 100 | 28.8 | NEB20VE0FNN2 | Consultarci
|  | 125 | 29.5 | NEB20VE0GNN2 | Consultarci
|  | 150 | 29.9 | NEB20VE0JNN2 | Consultarci
| 250 | 125 | 43.1 | NEB25VE0GNN2 | Consultarci
|  | 150 | 43.5 | NEB25VE0JNN2 | Consultarci
|  | 200 | 46.3 | NEB25VE0KNN2 | Consultarci
| 300 | 150 | 55.7 | NEB30VE0JNN2 | Consultarci
|  | 200 | 58.5 | NEB30VE0KNN2 | Consultarci
|  | 250 | 58.6 | NEB30VE0LNN2 | Consultarci
| 350 | 200 | 74 | SEB35VE0KTT2 | Consultarci
|  | 250 | 76 | SEB35VE0LTT2 | Consultarci
|  | 300 | 78.3 | SEB35VE0MTT2 | Consultarci
| 400 | 250 | 88.6 | SEB40VE0LTT2 | Consultarci
|  | 300 | 85.8 | SEB40VE0MTT2 | Consultarci
|  | 350 | 89.3 | SEB40VE0YTT2 | Consultarci
| 450 | 300 | 118.9 | SEB45VE0MTT2 | Consultarci
|  | 350 | 120.5 | Consultarci | Consultarci
|  | 400 | 121.9 | SEB45VE0NTT2 | Consultarci
| 500 | 350 | 137 | SEB50VE0YTT2 | Consultarci
|  | 400 | 133.5 | SEB50VE0NTT2 | Consultarci
|  | 450 | 128.6 | Consultarci | Consultarci
| 600 | 400 | 205.8 | SEB60VE0NTT2 | Consultarci
|  | 450 | 181.9 | Consultarci | Consultarci
|  | 500 | 188.5 | SEB60VE0QTT2 | Consultarci
| 700 | 500 | 269.3 | Consultarci | Consultarci
|  | 600 | 254.6 | Consultarci | Consultarci
| 800 | 600 | 336.8 | Consultarci | Consultarci
|  | 700 | 336.4 | Consultarci | Consultarci
| 900 | 700 | 433.8 | Consultarci | Consultarci
|  | 800 | 426 | Consultarci | Consultarci
| 1000 | 800 | 520 | Consultarci | Consultarci
|  | 900 | 483.4 | Consultarci | Consultarci

## EXPR-5
MANICOTTI | DN | PESO | CODICE
DUE BICCHIERI | mm | kg
| 60 | 12.5 | NEA60MN00NN2
Giunto Express | 80 | 14.6 | NEA80MN00NN2
| 100 | 13.9 | NEB10MN00NN2
| 125 | 17.5 | NEB12MN00NN2
| 150 | 20 | NEB15MN00NN2
| 200 | 28.7 | NEB20MN00NN2
| 250 | 41.7 | NEB25MN00NN2
| 300 | 52 | NEB30MN00NN2
| 350 | 79.8 | SEB35MN00TT2
| 400 | 96.8 | SEB40MN00TT2
| 450 | 122 | SEB45MN00TT2
| 500 | 155.2 | SEB50MN00TT2
| 600 | 202.8 | SEB60MN00TT2
| 700 | 287.6 | SEB70MN00TT
| 800 | 353.6 | SEB80MN00TT
| 900 | 428.4 | SEB90MN00TT
| 1000 | 511.4 | SEC10MN00TT
PIATTI DI CHIUSURA | DN | PESO | CODICE
| mm | kg
PN16 : + 7% per DN > = 200 | 40 | 2 | BBA40QN1
PN25: consultarci | 50 | 3 | BBA50QN1
| 60 | 2.7 | BBA60QN1
Giunto a Flangia | 65 | 3.1 | BBA65QN1
| 80 | 3.5 | BBA80QN1
| 100 | 4.3 | BBB10QN1
| 125 | 5.6 | BBB12QN1
| 150 | 7.2 | BBB15QN1
| 200 | 11 | BBB20QN1
| 250 | 16.9 | BBB25QN1
| 300 | 26.5 | BBB30QN1
| 350 | 32.5 | BBB35QN10TT
| 400 | 45.5 | BBB40QN10TT
| 450 | 55 | BBB45QN10TT
| 500 | 70 | BBB50QN10TT
| 600 | 106 | BBB60QN10TT
| 700 | 153 | BBB70QN10TT
| 800 | 214 | BBB80QN10TT
| 900 | 279 | BBB90QN10TT
| 1000 | 367 | BBC10QN10TT

## EXPR-6
TAZZE FLANGIA | DN | PESO | CODICE
BICCHIERE | mm | kg
| 60 | 9.9 | NEA60BE10NN2
PN16 : + 7% per DN > = 200 | 65 | 12.9 | NEA65BE10NN2
PN25: consultarci | 80 | 11.1 | NEA80BE10NN2
| 100 | 10.6 | NEB10BE10NN2
Giunto Express | 125 | 13.6 | NEB12BE10NN2
| 150 | 16.1 | NEB15BE10NN2
| 200 | 23.4 | NEB20BE10NN2
| 250 | 34.1 | NEB25BE10NN2
| 300 | 43.4 | NEB30BE10NN2
| 350 | 70 | SEB35BE10TT2
| 400 | 80.4 | SEB40BE10TT2
| 450 | 105 | SEB45BE10TT2
| 500 | 120.6 | SEB50BE10TT2
| 600 | 159.9 | SEB60BE10TT2
| 700 | 211.6 | SEB70BE10TT
| 800 | 268.8 | SEB80BE10TT
| 900 | 325.2 | SEB90BE10TT
| 1000 | 403.2 | SEC10BE10TT
IMBOCCHI | DN | PESO | CODICE
| mm | kg
PN16 : + 7% per DN > = 200 | 60 | 6 | NEA60BU10NN2
PN25: consultarci | 65 | 6.5 | NEA65BU10NN2
| 80 | 7.9 | NEA80BU10NN2
Giunto Flangia/Liscio | 100 | 8.6 | NEB10BU10NN2
| 125 | 10.9 | NEB12BU10NN2
| 150 | 14 | NEB15BU10NN2
| 200 | 20.6 | NEB20BU10NN2
| 250 | 34 | NEB25BU10NN2
| 300 | 46.8 | NEB30BU10NN2
| 350 | 58 | SEB35BU10TT2
| 400 | 70 | SEB40BU10TT2
| 450 | 86 | SEB45BU10TT2
| 500 | 104 | SEB50BU10TT2
| 600 | 144 | SEB60BU10TT2
| 700 | 189 | SEB70BU10TT
| 800 | 239 | SEB80BU10TT
| 900 | 287 | SEB90BU10TT
| 1000 | 354 | SEC10BU10TT

## GIUNTO FLANGIA-1
FLANGE | DN | dn | PESO | CODICE | PREZZO
DI RIDUZIONE | mm | mm | kg |  | euro
| 100 | 40 | 5 | BBB10RN1ATTG | consultarci
PN16 : + 7% per DN > = 200 | 200 | 80 | 10.9 | BBB20RN1ETTG | consultarci
PN25: consultarci |  | 100 | 10.9 | BBB20RN1FTTG | consultarci
|  | 125 | 10.9 | consultarci | consultarci
Giunto a Flangia | 250 | 100 | 17.9 | consultarci | consultarci
| 300 | 100 | 24 | consultarci | consultarci
|  | 150 | 25.5 | consultarci | consultarci
|  | 200 | 26 | consultarci | consultarci
| 350 | 250 | 35 | consultarci | consultarci
| 400 | 100 | 44 | BBB40RN1FTTG | consultarci
|  | 150 | 45 | consultarci | consultarci
|  | 200 | 46 | consultarci | consultarci
|  | 250 | 55.8 | consultarci | consultarci
|  | 300 | 43.8 | consultarci | consultarci
| 600 | 100 | 105 | BBB60RN1FTTG | consultarci
|  | 150 | 106 | consultarci | consultarci
|  | 200 | 107 | BBB60RN1KTTG | consultarci
|  | 450 | 68 | BBB60RN1PTTG | consultarci
| 700 | 500 | 103 | consultarci | consultarci
| 1000 | 700 | 254.3 | consultarci | consultarci
|  | 800 | 232 | consultarci | consultarci

## FLANGIA-2
CURVE | DN | PESO | CODICE
A DUE FLANGE | mm | kg
Curve a 90°
PN16 : + 7% per DN > = 200 | 40 | 6.3 | BAA40CA10TT
PN25: consultarci | 50 | 7.3 | BAA50CA10TT
| 60 | 8.5 | BAA60CA10TT
Giunto a Flangia | 65 | 9.6 | BAA65CA10TT
| 80 | 11.2 | BAA80CA10TT
| 100 | 13 | BAB10CA10TT
| 125 | 17.6 | BAB12CA10TT
| 150 | 23 | BAB15CA10TT
| 200 | 37.5 | BAB20CA10TT
| 250 | 59 | BAB25CA10TT2
| 300 | 85 | BAB30CA10TT2
| 350 | 121 | BAB35CA10TT2
| 400 | 163.5 | BAB40CA10TT2
| 500 | 242 | BAB50CA10TT2
| 600 | 359 | BAB60CA10TT
| 700 | 564 | BBB70CA10TT
| 800 | 782 | BBB80CA10TT
| 900 | 1030 | BBB90CA10TT
| 1000 | 1344 | BBC10CA10TT
| DN | PESO | CODICE
| mm | kg
Curve a 45°
| 40 | 6.5 | BAA40CB10TT
| 50 | 7.6 | BAA50CB10TT
| 60 | 8.3 | BAA60CB10TT
| 65 | 9.3 | BAA65CB10TT
| 80 | 10 | BAA80CB10TT
| 100 | 12.1 | BAB10CB10TT
| 125 | 16.2 | BAB12CB10TT
| 150 | 21 | BAB15CB10TT
| 200 | 31 | BAB20CB10TT
| 250 | 47.9 | BAB25CB10TT2
| 300 | 67.5 | BAB30CB10TT2
| 350 | 100 | BAB35CB10TT2
| 400 | 124 | BAB40CB10TT2
| 450 | 158 | BAB45CB10TT2
| 500 | 197 | BAB50CB10TT2
| 600 | 289 | BAB60CB10TT2
| 700 | 341 | BBB70CB10TT
| 800 | 452 | BBB80CB10TT
| 900 | 587 | BBB90CB10TT
| 1000 | 777 | BBC10CB10TT
| DN | PESO | CODICE
| mm | kg
Curve a 22°
| 40 | 5.4 | BAA40CD10TT
| 50 | 6.5 | BAA50CD10TT
| 60 | 7.2 | BAA60CD10TT
| 65 | 8.3 | BAA65CD10TT
| 80 | 9.3 | BAA80CD10TT
| 100 | 11 | BAB10CD10TT
| 125 | 14 | BAB12CD10TT
| 150 | 18.2 | BAB15CD10TT
| 200 | 27 | BAB20CD10TT
| 250 | 43 | BAB25CD10TT2
| 300 | 59.7 | BAB30CD10TT2
| 350 | 84.2 | BAB35CD10NN
| 400 | 92 | BAB40CD10TT2
| 450 | 128 | BAB45CD10TT2
| 500 | 143 | BAB50CD10TT2
| 600 | 211 | BAB60CD10NN
| 700 | 261 | BBB70CD10NN
| 800 | 340 | BBB80CD10NN
| 900 | 442 | BBB90CD10NN
| 1000 | 587 | BBC10CD10NN
| DN | PESO | CODICE
| mm | kg
Curve a 11°
| 40 | 5.6 | BAA40CE10TT
| 50 | 6.6 | BAA50CE10TT
| 60 | 7.4 | BAA60CE10TT
| 65 | 8.4 | BAA65CE10TT
| 80 | 9.6 | BAA80CE10TT
| 100 | 11.3 | BAB10CE10TT
| 125 | 14.4 | BAB12CE10TT
| 150 | 18.5 | BAB15CE10TT
| 200 | 27 | BAB20CE10TT
| 250 | 40.7 | BAB25CE10TT2
| 300 | 54.9 | BAB30CE10TT2
| 350 | 80 | BAB35CE10NN
| 400 | 85 | BAB40CE10TT2
| 450 | 120 | BAB45CE10NN
| 500 | 131 | BAB50CE10TT2
| 600 | 192 | BAB60CE10NN
| 700 | 227 | BBB70CE10NN
| 800 | 290 | BBB80CE10NN
| 900 | 368 | BBB90CE10NN
| 1000 | 488 | BBC10CE10NN

## FLANGIA-3
TI TRE FLANGE | DN | dn | PESO | CODICE
| mm | mm | kg
PN16 : + 7% per DN > = 200 | 40 | 40 | 9.3 | BAA40UE1ATT
PN25: consultarci | 60 | 40 | 11.1 | BAA60UE1ATT
|  | 50 | 11.6 | BAA60UE1BTT
Giunto a Flangia |  | 60 | 12 | BAA60UE1CTT
| 65 | 40 | 12.1 | BAA65UE1ATT
|  | 50 | 12.6 | BAA65UE1BTT
|  | 60 | 13 | BAA65UE1CTT
|  | 65 | 13.6 | BAA65UE1DTT
| 80 | 40 | 13.8 | BAA80UE1ATT
|  | 50 | 14.1 | BAA80UE1BTT
|  | 60 | 14.3 | BAA80UE1CTT
|  | 65 | 15 | BAA80UE1DTT
|  | 80 | 15.3 | BAA80UE1ETT
| 100 | 40 | 16.4 | BAB10UE1ATT
|  | 50 | 16.9 | BAB10UE1BTT
|  | 60 | 17.3 | BAB10UE1CTT
|  | 65 | 17.8 | BAB10UE1DTT
|  | 80 | 18.1 | BAB10UE1ETT
|  | 100 | 19 | BAB10UE1FTT
| 125 | 40 | 21.5 | BAB12UE1ATT
|  | 50 | 22 | BAB12UE1BTT
|  | 60 | 22.5 | BAB12UE1CTT
|  | 65 | 23 | BAB12UE1DTT
|  | 80 | 23.5 | BAB12UE1ETT
|  | 100 | 24.5 | BAB12UE1FTT
|  | 125 | 25.5 | BAB12UE1GTT
| 150 | 40 | 26 | BAB15UE1ATT
|  | 50 | 27.5 | BAB15UE1BTT
|  | 60 | 29 | BAB15UE1CTT
|  | 65 | 29.5 | BAB15UE1DTT
|  | 80 | 30 | BAB15UE1ETT
|  | 100 | 31 | BAB15UE1FTT
|  | 125 | 32.5 | BAB15UE1GTT
|  | 150 | 35 | BAB15UE1JTT
| 200 | 40 | 41.5 | BAB20UE1ATT
|  | 50 | 42 | BAB20UE1BTT
|  | 60 | 42.5 | BAB20UE1CTT
|  | 65 | 43 | BAB20UE1DTT
|  | 80 | 43.5 | BAB20UE1ETT
|  | 100 | 44.5 | BAB20UE1FTT
|  | 125 | 46 | BAB20UE1GTT
|  | 150 | 48.5 | BAB20UE1JTT
|  | 200 | 52 | BAB20UE1KTT
| 250 | 60 | 52 | BAB25UE1CTT
|  | 65 | 52 | BAB25UE1DTT
|  | 80 | 57 | BAB25UE1ETT2
|  | 150 | 63 | BAB25UE1JTT2
|  | 200 | 74 | BAB25UE1KTT2
|  | 250 | 84 | BAB25UE1LTT2
| 300 | 60 | 74 | BAB30UE1CTT2
|  | 65 | 74 | BAB30UE1DTT2
|  | 80 | 75 | BAB30UE1ETT2
|  | 150 | 89 | BAB30UE1JTT2
|  | 200 | 93 | BAB30UE1KTT2
|  | 250 | 108 | BAB30UE1LTT2
|  | 300 | 117 | BAB30UE1MTT2
| 350 | 60 | 89 | BAB35UE1CTT2
|  | 65 | 89 | BAB35UE1DTT2
|  | 80 | 97 | BAB35UE1ETT2
|  | 100 | 97 | BAB35UE1FTT2
|  | 150 | 113 | BAB35UE1JTT2
|  | 200 | 117 | BAB35UE1KTT2
|  | 250 | 129 | BAB35UE1LTT2
|  | 350 | 157 | BAB35UE1YTT2

## FLANGIA-4
TI TRE FLANGE | DN | dn | PESO | CODICE
| mm | mm | kg
PN16 : + 7% per DN > = 200 | 400 | 80 | 112 | BAB40UE1ETT2
PN25: consultarci |  | 100 | 114 | BAB40UV1FTT2
|  | 150 | 133 | BAB40UE1JTT2
Giunto a Flangia |  | 200 | 137 | BAB40UE1KTT2
|  | 250 | 158 | BAB40UE1LTT2
|  | 300 | 164 | BAB40UE1MTT2
|  | 400 | 195 | BAB40UE1NTT2
| 450 | 100 | 140.5 | Consultarci
|  | 150 | 144 | BAB45UE1JTT
|  | 300 | 186 | BAB45UE1MTT
|  | 400 | 228 | BAB45UE1NTT
|  | 450 | 237 | BAB45UE1PTT
| 500 | 100 | 168 | BAB50UV1FTT2
|  | 150 | 192 | BAB50UE1JTT2
|  | 200 | 196 | BAB50UE1KTT2
|  | 250 | 223 | BAB50UE1LTT
|  | 300 | 229 | BAB50UE1MTT2
|  | 400 | 263 | BAB50UE1NTT2
|  | 500 | 306 | BAB50UE1QTT2
| 600 | 100 | 255 | BAB60UE1FTT2
|  | 150 | 260 | BAB60UE1JTT2
|  | 200 | 265 | BAB60UV1KTT2
|  | 300 | 303 | BAB60UE1MTT
|  | 400 | 344 | BAB60UE1NTT2
|  | 500 | 569 | BAB60UE1QTT
|  | 600 | 444 | BAB60UE1RTT2
| 700 | 150 | 282 | BBB70UE1JTT
|  | 200 | 285 | BBB70UE1KTT
|  | 250 | 291 | BBB70UV1LTT
|  | 400 | 366 | BBB70UE1NTT
|  | 600 | 494 | BBB70UE1RTT
|  | 700 | 510 | BBB70TE1STT
| 800 | 150 | 370 | BBB80UE1JTT
|  | 200 | 372 | BBB80UE1KTT
|  | 250 | 379 | BBB80UV1LTT
|  | 400 | 468 | BBB80UE1NTT
|  | 600 | 654 | BBB80UE1RTT
|  | 800 | 700 | BBB80TE1TTT
| 900 | 200 | 461 | BBB90UE1KTT
|  | 250 | 461 | BBB90UV10LTT
|  | 400 | 572 | BBB90UE1TTN
|  | 600 | 839 | BBB90UE1RTT
|  | 900 | 907 | BBB90TE1UTT
| 1000 | 150 | 587 | BBC10UE1JTT
|  | 200 | 589 | BBC10UE1KTT
|  | 250 | 590 | BBC10UV10LTT
|  | 300 | 710 | BBC10UE1MTT
|  | 400 | 718 | BBC10UE1TTN
|  | 600 | 1086 | BBC10UE1RTT
|  | 1000 | 1194 | BBC10TE1VTT

## FLANGIA-5
RIDUZIONI DUE FLANGE | DN | dn | PESO | CODICE
| mm | mm | kg
PN16 : + 7% per DN > = 200 | 60 | 40 | 7.3 | BAA60VE1ATT
PN25: consultarci |  | 50 | 8.3 | BAA60VE1BTT
| 65 | 40 | 7.3 | BAA65VE1ATT
Giunto a Flangia |  | 50 | 7.9 | BAA65VE1BTT
| 80 | 40 | 7.9 | BAA80VE1ATT
|  | 50 | 8.4 | BAA80VE1BTT
|  | 60 | 8.8 | BAA80VE1CTT
|  | 65 | 9.3 | BAA80VE1DTT
| 100 | 40 | 8.7 | BAB10VE1ATT
|  | 50 | 9.2 | BAB10VE1BTT
|  | 60 | 9.6 | BAB10VE1CTT
|  | 65 | 10.1 | BAB10VE1DTT
|  | 80 | 10.7 | BAB10VE1ETT
| 125 | 40 | 9.5 | BAB12VE1ATT
|  | 50 | 11.6 | BAB12VE1BTT
|  | 60 | 12 | BAB12VE1CTT
|  | 65 | 12.5 | BAB12VE1DTT
|  | 80 | 12.5 | BAB12VE1ETT
|  | 100 | 13.1 | BAB12VE1FTT
| 150 | 40 | 14.2 | BAB15VE1ATT
|  | 50 | 14.7 | BAB15VE1BTT
|  | 60 | 15.1 | BAB15VE1CTT
|  | 65 | 15.6 | BAB15VE1DTT
|  | 80 | 15.6 | BAB15VE1ETT
|  | 100 | 15.7 | BAB15VE1FTT
|  | 125 | 16.7 | BAB15VE1GTT
| 200 | 100 | 22.8 | BAB20VE1FTT
|  | 125 | 23.1 | BAB20VE1GTT
|  | 150 | 23.5 | BAB20VE1JTT
| 250 | 125 | 34.5 | BAB25VE1GTT
|  | 150 | 35 | BAB25VE1JTT
|  | 200 | 33.5 | BAB25VE1KTT
| 300 | 150 | 46 | BAB30VE1JTT
|  | 200 | 46.5 | BAB30VE1KTT
|  | 250 | 52.9 | BAB30VE1LTT
| 350 | 200 | 64 | BAB35VE1KTT2
|  | 250 | 60.5 | BAB35VE1LTT
|  | 300 | 66.4 | BAB35VE1MTT2
| 400 | 250 | 75 | BAB40VE1LTT2
|  | 300 | 75 | BAB40VE1MTT2
|  | 350 | 79.3 | BAB40VE1YTT2
| 450 | 300 | 92 | BAB45VE1MTT2
|  | 400 | 89 | BAB45VE1NTT2
| 500 | 350 | 151 | BAB50VE1YTT2
|  | 400 | 127.5 | BAB50VEN1TT2
| 600 | 400 | 183 | BAB60VE1NTT
|  | 500 | 174 | BAB60VE1QTT2
| 700 | 500 | 281 | BBB70VE1QTT
|  | 600 | 218 | BBB70VE1RTT
| 800 | 500 | 500 | BBB80VE1QTT
|  | 600 | 345 | BBB80VE1RTT
|  | 700 | 410 | BBB80VE1STT
| 900 | 700 | 440 | BBB90VE1STT
|  | 800 | 337 | BBB90VE1TTT
| 1000 | 800 | 570 | BBC10VE1TTT
|  | 900 | 415 | BBC10VE1UTT

## FLANGIA-6
|  | DN | PESO | CODICE
MANICOTTI DUE FLANGE |  | mm | kg
L = 250 mm
PN16 : + 7% per DN > = 200 |  | 60 | 6.6 | BAA60MT1ATT
PN25: consultarci |  | 65 | 8.4 | BAA65MT1ATT
|  | 80 | 9.6 | BAA80MT1ATT
Giunto a Flangia |  | 100 | 11.5 | BAB10MT1ATT
|  | 125 | 15 | BAB12MT1ATT
|  | 150 | 19 | BAB15MT1ATT
|  | 200 | 26.5 | BAB20MT1ATT
|  | 250 | 40.5 | BAB25MT1ATT2
|  | 300 | 53 | BAB30MT1ATT2
|  | 350 | 69 | BAB35MT1ATT2
|  | 400 | 80 | BAB40MT1ATT
|  | 450 | 74 | BAB45MT1ATT
|  | 500 | 95 | BBB50MT1ATT
|  | 600 | 129 | Consultarci
|  | 700 | 207 | Consultarci
|  | 800 | 267 | BBB80MT1ATT
|  | 900 | 318 | Consultarci
|  | 1000 | 395 | Consultarci
|  | DN | PESO | CODICE
|  | mm | kg
L = 500 mm
|  | 60 | 10.2 | BAA60MT1BTT
|  | 65 | 11.2 | BAA65MT1BTT
|  | 80 | 12.9 | BAA80MT1BTT
|  | 100 | 13.4 | BAB10MT1BTT
|  | 125 | 20.5 | BAB12MT1BTT
|  | 150 | 26 | BAB15MT1BTT
|  | 200 | 36.5 | BAB20MT1BTT
|  | 250 | 57 | BAB25MT1BTT2
|  | 300 | 75 | BAB30MT1BTT2
|  | 350 | 99 | BAB35MT1BTT2
|  | 400 | 113 | BAB40MT1BTT
|  | 450 | 106 | BAB45MT1BTT
|  | 500 | 104 | BBB50MT1BTT
|  | 600 | 139 | BBB60MT1BTT
|  | 700 | 289 | BBB70MT1BTT
|  | 800 | 373 | BBB80MT1BTT
|  | 900 | 447 | BBB90MT1BTT
|  | 1000 | 550 | BBC10MT1BTT
TI DI SCARICO | DN | dn | PESO | CODICE
| mm | mm | kg
PN16 : + 7% per DN > = 200 | 250 | 100 | 58 | BAB25UV1FTT2
PN25: consultarci | 300 | 100 | 75 | BAB30UV1FTT2
| 350 | 100 | 97 | BAB35UV1FTT2
Giunto a Flangia | 400 | 100 | 114 | BAB40UV1FTT2
| 500 | 100 | 168 | BAB50UV1FTT2
| 600 | 200 | 265 | BAB60UV1KTT2
| 700 | 250 | 291 | Consultarci
| 800 | 250 | 379 | Consultarci
| 900 | 250 | 461 | Consultarci
| 1000 | 250 | 590 | Consultarci
CROCI A FLANGE |  | DN | PESO | CODICE
|  | mm | kg
PN16 : + 7% per DN > = 200 |  | 60 - 65 | 18 | 201287
PN25: consultarci |  | 80 | 21 | 201288
|  | 100 | 25 | 201306
Giunto a Flangia |  | 125 | 31 | 201308
|  | 150 | 41 | 201312
|  | 200 | 61 | 201322
|  | 250 | 100 | 201327
|  | 300 | 143 | 201332
|  | 350 | 187 | 201335
|  | 400 | 214 | 201338
|  | 500 | 390 | Consultarci
|  | 600 | 424 | Consultarci

## FLANGIA-7
IMBOCCHI DI | DN | LUNGHEZZA | PESO | CODICE
ANCORAGGIO | mm | mm | kg
E TENUTA A | 80 | 700 | 16.2 | BBA80FE1CAQ
FLANGIA SALDATA | 100 | 700 | 19.5 | BBB10FE1CAQ
| 150 | 700 | 30.9 | BBB15FE1CAQ
Rivestimento esterno | 200 | 700 | 41.4 | BBB20FE1CAQ
in lega di Zinco 200 g/m | 250 | 1000 | 69.5 | BBB25FE1CAQ
e vernice epossidica | 300 | 1000 | 91.7 | BBB30FE1CAQ
| 350 | 1000 | 117 | BBB35FE1CAQ
Rivestimento interno in malta cementizia centrifugata | 400 | 1000 | 141 | BBB40FE1CAQ
| 450 | 1000 | 165 | BBB45FE1CAQ
PN16 : + 7% per DN > = 200 | 500 | 1000 | 192 | BBB50FE1CAQ
PN25: consultarci | 600 | 1000 | 257 | BBB60FE1CAQ
| 700 | 1000 | 441 | Consultarci
Giunto a Flangia | 800 | 1000 | 555 | Consultarci
| 900 | 1000 | 665 | Consultarci
| 1000 | 1000 | 798 | Consultarci
Su richiesta lunghezze differenti
MANICOTTI | DN | LUNGHEZZA | PESO | CODICE
DI ANCORAGGIO E TENUTA | mm | mm | kg
| 60 | 600 | 14.2 | BBA60FD1BAQ
Rivestimento esterno | 80 | 600 | 18 | BBA80FD1BAQ
in lega di Zinco 200 g/m | 100 | 600 | 21.6 | BBB10FD1BAQ
e vernice epossidica | 125 | 600 | 27.6 | BBB12FD1BAQ
| 150 | 600 | 33.9 | BBB15FD1BAQ
Rivestimento interno in malta cementizia centrifugata | 200 | 600 | 46.4 | BBB20FD1BAQ
| 250 | 1000 | 81.5 | BBB25FD1BAQ
PN16 : + 7% per DN > = 200 | 300 | 1000 | 110 | BBB30FD1BAQ
PN25: consultarci | 350 | 1000 | 138 | BBB35FD1BAQ
| 400 | 1000 | 166 | BBB40FD1BAQ
Giunto a Flangia | 450 | 1000 | 195 | BBB45FD1BAQ
| 500 | 1000 | 227 | Consultarci
| 600 | 1000 | 306 | Consultarci
| 700 | 1000 | 508 | BBB70FD1CAD
| 800 | 1000 | 646 | BBB80FD1CAD
| 900 | 1000 | 773 | BBB90FD1CAD
| 1000 | 1000 | 934 | BBC10FD1CAD
Su richiesta lunghezze differenti

## GIUNTO STD-1
GAMMA RACCORDI A GIUNTO AUTOMATICO STD
CURVA | DN | PESO | CODICE
DUE BICCHIERI STD | mm | kg
Curva a 90°
Giunto Standard | 80 | 7.6 | NSA80CA00NN2-E00
| 100 | 9.7 | NSB10CA00NN2-E00
| 150 | 19.3 | NSB15CA00NN2-E00
| 200 | 34.1 | NSB20CA00NN2-E00
| 250 | 49.6 | NSB25CA00NN2-E00
| 300 | 72.7 | NSB30CA00NN2-E00
| DN | PESO | CODICE
| mm | kg
Curva a 45°
| 80 | 7 | NSA80CB00NN2-E00
| 100 | 8.9 | NSB10CB00NN2-E00
| 150 | 17.8 | NSB15CB00NN2-E00
| 200 | 27.7 | NSB20CB00NN2-E00
| 250 | 40.3 | NSB25CB00NN2-E00
| 300 | 59 | NSB30CB00NN2-E00
| DN | PESO | CODICE
| mm | kg
Curva a 22°
| 80 | 6.2 | NSA80CD00NN2-E00
| 100 | 7.9 | NSB10CD00NN2-E00
| 150 | 15.7 | NSB15CD00NN2-E00
| 200 | 19.8 | NSB20CD00NN2-E00
| 250 | 28.8 | NSB25CD00NN2-E00
| 300 | 42.2 | NSB30CD00NN2-E00
| DN | PESO | CODICE
| mm | kg
Curva a 11°
| 80 | 6.5 | NSA80CE00NN2-E00
| 100 | 7.9 | NSB10CE00NN2-E00
| 150 | 14.8 | NSB15CE00NN2-E00
| 200 | 18.6 | NSB20CE00NN2-E00
| 250 | 27.1 | NSB25CE00NN2-E00
| 300 | 39.7 | NSB30CE00NN2-E00
TI DUE BICCHIERI E DIRAMAZIONE | DN | PESO | CODICE
FLANGIATA | mm | kg
| 100 x 80 | 14.6 | NSB10UD1ENN2-E00
Giunto Standard | 100 x 100 | 15.7 | NSB10UD1FNN2-E00
| 150 x 60 | 18 | NSB15UD1CNN2-E00
| 150 x 80 | 19.7 | NSB15UD1ENN2-E00
| 150 x 100 | 25.2 | NSB15UD1FNN2-E00
| 150 x 150 | 29.5 | NSB15UD1JNN2-E00
| 200 x 100 | 30.1 | NSB20UD1FNN2-E00
| 200 x 150 | 39.3 | NSB20UD1JNN2-E00
| 200 x 200 | 47.9 | NSB20UD1KNN2-E00
| 250 x 200 | 60.3 | NSB25UD1KNN2-E00
| 300 x 250 | 88.5 | NSB30UD1LNN2-E00
| 300 x 300 | 97.9 | NSB30UD1MNN2-E00
TI TRE BICCHIERI | DN | PESO | CODICE
| mm | kg
Giunto Standard | 100 x 80 | 13.3 | NSB10TE0ENN2-E00
| 100 x 100 | 14.4 | NSB10TE0FNN2-E00
| 150 x 100 | 19.8 | NSB15TE0FNN2-E00
| 150 x 150 | 23.4 | NSB15TE0JNN2-E00
| 200 x 80 | 27.7 | NSB20TE0ENN2-E00
| 200 x 100 | 31.2 | NSB20TE0FNN2-E00
| 200 x 150 | 32.3 | NSB20TE0JNN2-E00
| 200 x 200 | 34.9 | NSB20TE0KNN2-E00
| 250 x 150 | 60.1 | NSB25TE0JNN2-E00
| 250 x 250 | 63.6 | NSB25TE0LNN2-E00

## STD-2
RIDUZIONE | DN | PESO | CODICE
DUE BICCHIERI | mm | kg
| 80 x 60 | 6.1 | NSA80VE0CNN2-E00
Giunto Standard | 100 x 80 | 7.5 | NSB10VE0ENN2-E00
| 125 x 80 | 8.7 | NSB12VE0ENN2-E00
| 125 x 100 | 9.6 | NSB12VE0FNN2-E00
| 150 x 100 | 11.1 | NSB15VE0FNN2-E00
| 200 x 150 | 16.7 | NSB20VE0JNN2-E00
| 250 x 150 | 26 | NSB25VE0JNN2-E00
| 250 x 200 | 29.4 | NSB25VE0KNN2-E00
| 300 x 150 | 36.5 | NSB30VE0JNN2-E00
| 300 x 200 | 38.7 | NSB30VE0KNN2-E00
| 300 x 250 | 43.1 | NSB30VE0LNN2-E00
TAZZA FLANGIA BICCHIERE
| DN | PESO | CODICE
Giunto Standard | mm | kg
| 80 | 7.2 | NSA80BE10NN2-E00
| 100 | 8.4 | NSB10BE10NN2-E00
| 150 | 15.9 | NSB15BE10NN2-E00
| 200 | 20.4 | NSB20BE10NN2-E00
| 250 | 31.7 | NSB25BE10NN2-E00
| 300 | 42 | NSB30BE10NN2-E00

## GIUNTO EXPR-VI-1
GAMMA RACCORDI A BICCHIERE NATURAL ANTISFILAMENTO A GIUNTO MECCANICO EXPRESS Vi
TI DUE BICCHIERI | DN | dn | PESO | CODICE
E DIRAMAZIONE | mm | mm | kg
FLANGIATA | 60 | 40 | 15 | NEA60UD1ANN2-S07
|  | 60 | 15.9 | NEA60UD1CNN2-S07
PN16 : + 7% per DN > = 200 | 80 | 40 | 17.2 | NEA80UD1ANN2-S07
PN25: consultarci |  | 60 | 18.1 | NEA80UD1CNN2-S07
|  | 80 | 19.6 | NEA80UD1ENN2-S07
Giunto Express Vi | 100 | 40 | 20 | NEB10UD1ANN2-S07
|  | 60 | 20.9 | NEB10UD1CNN2-S07
|  | 80 | 22.6 | NEB10UD1ENN2-S07
|  | 100 | 24 | NEB10UD1FNN2-S07
| 125 | 40 | 24 | NEB12UD1ANN2-S07
|  | 60 | 24.9 | NEB12UD1CNN2-S07
|  | 80 | 26.5 | NEB12UD1ENN2-S07
|  | 100 | 28.3 | NEB12UD1FNN2-S07
|  | 125 | 31.8 | NEB12UD1GNN2-S07
| 150 | 40 | 28.5 | NEB15UD1ANN2-S07
|  | 60 | 29.6 | NEB15UD1CNN2-S07
|  | 80 | 31.1 | NEB15UD1ENN2-S07
|  | 100 | 33.6 | NEB15UD1FNN2-S07
|  | 125 | 35.1 | NEB15UD1GNN2-S07
|  | 150 | 40.1 | NEB15UD1JNN2-S07
| 200 | 40 | 39.7 | NEB20UD1ANN2-E07
|  | 60 | 40.7 | NEB20UD1CNN2-E07
|  | 80 | 42.2 | NEB20UD1ENN2-E07
|  | 100 | 44.2 | NEB20UD1FNN2-E07
|  | 125 | 47.2 | NEB20UD1GNN2-E07
|  | 150 | 50.2 | NEB20UD1JNN2-E07
|  | 200 | 59.7 | NEB20UD1KNN2-E07
| 250 | 60 | 56.6 | NEB25UD1CNN2-E07
|  | 80 | 62.5 | NEB25UD1ENN2-E07
|  | 100 | 65.3 | NEB25UV1FNN2-E07
|  | 150 | 68.1 | NEB25UD1JNN2-E07
|  | 200 | 79.4 | NEB25UD1KNN2-E07
|  | 250 | 90 | NEB25UD1LNN2-E07
| 300 | 60 | 78.6 | NEB30UD1CNN2-E07
|  | 80 | 80.1 | NEB30UD1ENN2-E07
|  | 100 | 86.4 | NEB30UV1FNN2-E07
|  | 150 | 94 | NEB30UD1JNN2-E07
|  | 200 | 98.8 | NEB30UD1KNN2-E07
|  | 250 | 113.4 | NEB30UD1LNN2-E07
|  | 300 | 122.8 | NEB30UD1MNN2-E07
|  | DN | PESO | CODICE
TAZZE FLANGIA |  | mm | kg
BICCHIERE |  | 60 | 12.1 | NEA60BE10NN2-S07
|  | 65 | 12.6 | NEA65BE10NN2-S07
PN16 : + 7% per DN > = 200 |  | 80 | 14.2 | NEA80BE10NN2-S07
PN25: consultarci |  | 100 | 14.6 | NEB10BE10NN2-S07
|  | 125 | 16.8 | NEB12BE10NN2-S07
Giunto Express Vi |  | 150 | 26.1 | NEB15BE10NN2-S07
|  | 200 | 32 | NEB20BE10NN2-E07
|  | 250 | 42.5 | NEB25BE10NN2-E07
|  | 300 | 59.3 | NEB30BE10NN2-E07

## EXPR-VI-2
|  | DN | PESO | CODICE
CURVE |  | mm | kg
DUE BICCHIERI |  | Curva a 90°
|  | 60 | 12 | NEA60CA00NN2-S07
Giunto Express Vi |  | 80 | 14.5 | NEA80CA00NN2-S07
|  | 100 | 16.2 | NEB10CA00NN2-S07
|  | 125 | 17.8 | NEB12CA00NN2-S07
|  | 150 | 21.1 | NEB15CA00NN2-S07
|  | 200 | 33 | NEB20CA00NN2-S07
|  | 250 | 50.9 | NEB25CA00NN2-S07
|  | 300 | 64.9 | NEB30CA00NN2-S07
|  | DN | PESO | CODICE
|  | mm | kg
Curva a 45°
|  | 60 | 12.3 | NEA60CB00NN2-S07
|  | 80 | 13.9 | NEA80CB00NN2-S07
|  | 100 | 15.4 | NEB10CB00NN2-S07
|  | 125 | 16.4 | NEB12CB00NN2-S07
|  | 150 | 19.1 | NEB15CB00NN2-S07
|  | 200 | 28.8 | NEB20CB00NN2-S07
|  | 250 | 43.3 | NEB25CB00NN2-S07
|  | 300 | 57.4 | NEB30CB00NN2-S07
|  | DN | PESO | CODICE
|  | mm | kg
Curva a 22°
|  | 60 | 11.2 | NEA60CD00NN2-S07
|  | 80 | 13.2 | NEA80CD00NN2-S07
|  | 100 | 12.3 | NEB10CD00NN2-S07
|  | 125 | 15.6 | NEB12CD00NN2-S07
|  | 150 | 18 | NEB15CD00NN2-S07
|  | 200 | 26.7 | NEB20CD00NN2-S07
|  | 250 | 39.4 | NEB25CD00NN2-S07
|  | 300 | 50.4 | NEB30CD00NN2-S07
|  | DN | PESO | CODICE
|  | mm | kg
Curva a 11°
|  | 60 | 11.3 | NEA60CE00NN2-S07
|  | 80 | 13.4 | NEA80CE00NN2-S07
|  | 100 | 12.1 | NEB10CE00NN2-S07
|  | 125 | 15.4 | NEB12CE00NN2-S07
|  | 150 | 17.6 | NEB15CE00NN2-S07
|  | 200 | 25.8 | NEB20CE00NN2-S07
|  | 250 | 38.2 | NEB25CE00NN2-S07
|  | 300 | 48.4 | NEB30CE00NN2-S07
TI TRE BICCHIERI | DN | dn | PESO | CODICE
| mm | mm | kg
Giunto Express Vi | 60 | 60 | 17.9 | NEA60TE0CNN2-S07
| 80 | 60 | 20 | NEA80TE0CNN2-S07
|  | 80 | 21.7 | NEA80TE0ENN2-S07
| 100 | 60 | 22.9 | NEB10TE0CNN2-S07
|  | 80 | 23.7 | NEB10TE0ENN2-S07
|  | 100 | 26.4 | NEB10TE0FNN2-S07
| 125 | 125 | 34.7 | NEB12TE0GNN2-S07
| 150 | 60 | 31.4 | NEB15TE0CNN2-S07
|  | 80 | 33 | NEB15TE0ENN2-S07
|  | 100 | 35 | NEB15TE0FNN2-S07
|  | 150 | 43.3 | NEB15TE0JNN2-S07
| 200 | 60 | 42.5 | NEB20TE0CNN2-S07
|  | 80 | 44.1 | NEB20TE0ENN2-S07
|  | 100 | 46.6 | NEB20TE0FNN2-S07
|  | 150 | 53 | NEB20TE0JNN2-S07
|  | 200 | 63.3 | NEB20TE0KNN2-S07

## EXPR-VI-3
RIDUZIONI 2B EXPRESS-Vi | DN | dn | PESO | CODICE
| mm | mm | kg
Giunto Express Vi | 80 | 60 | 12.7 | NEA80VE0CNN2-S07
| 100 | 60 | 13.9 | NEB10VE0CNN2-S07
|  | 80 | 15 | NEB10VE0ENN2-S07
| 125 | 60 | 16.7 | NEB12VE0CNN2-S07
|  | 80 | 17.2 | NEB12VE0ENN2-S07
|  | 100 | 18.2 | NEB12VE0FNN2-S07
| 150 | 60 | 19.8 | NEB15VE0CNN2-S07
|  | 80 | 20.3 | NEB15VE0ENN2-S07
|  | 100 | 20.8 | NEB15VE0FNN2-S07
|  | 125 | 22.2 | NEB15VE0GNN2-S07
| 200 | 100 | 28.8 | NEB20VE0FNN2-S07
|  | 125 | 29.5 | NEB20VE0GNN2-S07
|  | 150 | 29.9 | NEB20VE0JNN2-S07
| 250 | 125 | 43.1 | NEB25VE0GNN2-E07
|  | 150 | 43.5 | NEB25VE0JNN2-E07
|  | 200 | 46.3 | NEB25VE0KNN2-E07
| 300 | 150 | 55.7 | NEB30VE0JNN2-E07
|  | 200 | 58.5 | NEB30VE0KNN2-E07
|  | 250 | 58.6 | NEB30VE0LNN2-E07

## GIUNTO STD-VI-1
GAMMA RACCORDI ANTISFILAMENTO GIUNTO STD-Vi
CURVA | DN | PESO | CODICE
DUE BICCHIERI STD | mm | kg
Curva a 90°
Giunto Standard Vi | 80 | 7.6 | NSA80CA00NN2-E06
| 100 | 9.7 | NSB10CA00NN2-E06
| 150 | 19.3 | NSB15CA00NN2-E06
| 200 | 34.1 | NSB20CA00NN2-E06
| 250 | 49.6 | NSB25CA00NN2-E06
| 300 | 72.7 | NSB30CA00NN2-E06
| 350 | 118.1 | SSB35CA00TT2-E06
| 400 | 144.7 | SSB40CA00TT2-E06
| 450 | 154.7 | SSB45CA00TT2-E06
| 500 | 221.4 | SSB50CA00TT2-E06
| 600 | 318.6 | SSB60CA00TT-E06
| DN | PESO | CODICE
| mm | kg
Curva a 45°
| 80 | 7 | NSA80CB00NN2-E06
| 100 | 8.9 | NSB10CB00NN2-E06
| 150 | 17.8 | NSB15CB00NN2-E06
| 200 | 27.7 | NSB20CB00NN2-E06
| 250 | 40.3 | NSB25CB00NN2-E06
| 300 | 59 | NSB30CB00NN2-E06
| 350 | 71.8 | SSB35CB00TT2-E06
| 400 | 92.2 | SSB40CB00TT2-E06
| 450 | 122.7 | SSB45CB00TT2-E06
| 500 | 151.4 | SSB50CB00TT2-E06
| 600 | 215.6 | SSB60CB00TT2-E06
| DN | PESO | CODICE
| mm | kg
Curva a 22°
| 80 | 6.2 | NSA80CD00NN2-E06
| 100 | 7.9 | NSB10CD00NN2-E06
| 150 | 15.7 | NSB15CD00NN2-E06
| 200 | 19.8 | NSB20CD00NN2-E06
| 250 | 28.8 | NSB25CD00NN2-E06
| 300 | 42.2 | NSB30CD00NN2-E06
| 350 | 56.3 | SSB35CD00TT2-E06
| 400 | 72.4 | SSB40CD00TT2-E06
| 450 | 92.9 | SSB45CD00TT2-E06
| 500 | 113.4 | SSB50CD00TT2-E06
| 600 | 151.5 | SSB60CD00TT2-E06
| DN | PESO | CODICE
| mm | kg
Curva a 11°
| 80 | 6.5 | NSA80CE00NN2-E06
| 100 | 7.9 | NSB10CE00NN2-E06
| 150 | 14.8 | NSB15CE00NN2-E06
| 200 | 18.6 | NSB20CE00NN2-E06
| 250 | 27.1 | NSB25CE00NN2-E06
| 300 | 39.7 | NSB30CE00NN2-E06
| 350 | 52.1 | SSB35CE00TT2-E06
| 400 | 65.2 | SSB40CE00TT2-E06
| 450 | 84.7 | SSB45CE00TT2-E06
| 500 | 101.6 | SSB50CE00TT2-E06
| 600 | 135.6 | SSB60CE00TT2-E06
RIDUZIONE | DN | PESO | CODICE
DUE BICCHIERI | mm | kg
| 80 x 60 | 6.1 | NSA80VE0CNN2-E06
Giunto Standard Vi | 100 x 80 | 7.5 | NSB10VE0ENN2-E06
| 125 x 80 | 8.7 | NSB12VE0ENN2-E06
| 125 x 100 | 9.6 | NSB12VE0FNN2-E06
| 150 x 100 | 11.1 | NSB15VE0FNN2-E06
| 200 x 150 | 16.7 | NSB20VE0JNN2-E06
| 250 x 150 | 26 | NSB25VE0JNN2-E06
| 250 x 200 | 29.4 | NSB25VE0KNN2-E06
| 300 x 150 | 36.5 | NSB30VE0JNN2-E06
| 300 x 200 | 38.7 | NSB30VE0KNN2-E06
| 300 x 250 | 43.1 | NSB30VE0LNN2-E06
| 350 x 200 | 56.7 | SSB35VE0KTT2-E06
| 350 x 250 | 54.4 | SSB35VE0LTT2-E06
| 350 x 300 | 72 | SSB35VE0MTT2-E06
| 400 x 250 | 67.5 | SSB40VE0LTT-E06
| 400 x 300 | 62.7 | SSB40VE0MTT2-E06
| 400 x 350 | 65.1 | SSB40VE0YTT-E06
| 450 x 300 | 81.5 | consultarci
| 450 x 350 | 75.2 | consultarci
| 450 x 400 | 73.4 | SSB45VE0NTT-E06
| 500 x 350 | 92.9 | SSB50VE0YTT2-E06
| 500 x 400 | 91.1 | SSB50VE0NTT2-E06
| 500 x 450 | 85.1 | consultarci
| 600 x 400 | 160.6 | SSB60VE0NTT-E06
| 600 x 450 | 131.1 | consultarci
| 600 x 500 | 126.5 | SSB60VE0QTT2-E06

## STD-VI-2
TI DUE BICCHIERI E DIRAMAZIONE | DN |  | PESO | CODICE
FLANGIATA | mm |  | kg
| 100 | 80 | 14.6 | NSB10UD1ENN2-E06
Giunto Standard Vi |  | 100 | 15.7 | NSB10UD1FNN2-E06
| 150 | 60 | 18 | NSB15UD1CNN2-E06
|  | 80 | 19.7 | NSB15UD1ENN2-E06
|  | 100 | 25.2 | NSB15UD1FNN2-E06
|  | 150 | 29.5 | NSB15UD1JNN2-E06
| 200 | 100 | 30.1 | NSB20UD1FNN2-E06
|  | 150 | 39.3 | NSB20UD1JNN2-E06
|  | 200 | 47.9 | NSB20UD1KNN2-E06
| 250 | 200 | 60.3 | NSB25UD1KNN2-E06
| 300 | 250 | 88.5 | NSB30UD1LNN2-E06
|  | 300 | 97.9 | NSB30UD1MNN2-E06
| 350 | 60 | 66.1 | SSB35UD1CTT2-E06
|  | 65 | 67.1 | consultarci
|  | 80 | 75.1 | SSB35UD1ETT2-E06
|  | 100 | 76.1 | SSB35UV1FTT-E06
|  | 150 | 90.1 | SSB35UD1JTT2-E06
|  | 200 | 94.1 | SSB35UD1KTT2-E06
|  | 250 | 107.1 | SSB35UD1LTT2-E06
|  | 350 | 134.1 | SSB35UD1YTT-E06
| 400 | 80 | 83.7 | SSB40UD1ETT2-E06
|  | 100 | 87.7 | SSB40UV1FTT2-E06
|  | 150 | 103.7 | SSB40UD1JTT2-E06
|  | 200 | 108.7 | SSB40UD1KTT2-E06
|  | 250 | 128.7 | SSB40UD1LTT2-E06
|  | 300 | 136.7 | SSB40UD1MTT2-E06
|  | 400 | 165.7 | SSB40UD1NTT2-E06
| 450 | 100 | 93.7 | SSB45UD1FTT2-E06
|  | 150 | 126.7 | SSB45UD1JTT2-E06
|  | 200 | 119.7 | Consultarci
|  | 250 | 134.4 | Consultarci
|  | 300 | 161 | Consultarci
|  | 400 | 179.7 | Consultarci
|  | 450 | 176.7 | SSB45UD1PTT-E06
| 500 | 100 | 124.4 | SSB50UD1FTT2-E06
|  | 150 | 148.4 | SSB50UD1JTT-E06
|  | 200 | 152.4 | SSB50UD1KTT2-E06
|  | 250 | 178.4 | SSB50UD1LTT-E06
|  | 300 | 186.4 | SSB50UD1MTT-E06
|  | 400 | 220.4 | SSB50UD1NTT2-E06
|  | 500 | 263.4 | SSB50UD1QTT2-E06
| 600 | 100 | 189.6 | SSB60UV1FTT2-E06
|  | 200 | 199.6 | SSB60UV1KTT2-E06
|  | 300 | 235.6 | SSB60UD1MTT-E06
|  | 400 | 278.6 | SSB60UD1NTT2-E06
|  | 600 | 380.6 | Consultarci

## STD-VI-3
TI TRE BICCHIERI | DN | PESO | CODICE
| mm | kg
Giunto Standard Vi | 100 x 80 | 13.3 | NSB10TE0ENN2-E06
| 100 x 100 | 14.4 | NSB10TE0FNN2-E06
| 150 x 100 | 19.8 | NSB15TE0FNN2-E06
| 150 x 150 | 23.4 | NSB15TE0JNN2-E06
| 200 x 80 | 27.7 | NSB20TE0ENN2-E06
| 200 x 100 | 31.2 | NSB20TE0FNN2-E06
| 200 x 150 | 32.3 | NSB20TE0JNN2-E06
| 200 x 200 | 34.9 | NSB20TE0KNN2-E06
| 250 x 150 | 60.1 | NSB25TE0JNN2-E06
| 250 x 250 | 63.6 | NSB25TE0LNN2-E06
TAZZA FLANGIA BICCHIERE | DN | PESO | CODICE
| mm | kg
Giunto Standard Vi | 80 | 7.2 | NSA80BE10NN2-E06
| 100 | 8.4 | NSB10BE10NN2-E06
| 150 | 15.9 | NSB15BE10NN2-E06
| 200 | 20.4 | NSB20BE10NN2-E06
| 250 | 31.7 | NSB25BE10NN2-E06
| 300 | 42 | NSB30BE10NN2-E06
| 350 | 60.6 | SSB35BE10TT2-E06
| 400 | 66.8 | SSB40BE10TT2-E06
| 450 | 84.4 | SSB45BE10TT2-E06
| 500 | 87.7 | SSB50BE10TT2-E06
| 600 | 127.8 | SSB60BE10TT2-E06
Standard Standard Vi | GUARNIZIONI EPDM PER ACQUA POTABILE PER GIUNTO AUTOMATICO STD E ANTISFILAMENTO STD Vi
|  | DN | CODICE
kg
Standard
|  | 80 | JSA80BA
|  | 100 | JSB10BA
|  | 150 | JSB15BA
|  | 200 | JSB20BA
|  | 250 | JSB25BA
|  | 300 | JSB30BA
|  | DN | CODICE
kg
Standard Vi
|  | 80 | JSA80CA
|  | 100 | JSB10CA
|  | 150 | JSB15DA
|  | 200 | JSB20DA
|  | 250 | JSB25DA
|  | 300 | JSB30CA

## GIUNTO UNIVERSAL-VI-1
GAMMA RACCORDI A BICCHIERE GIUNTO ANTISFILAMENTO DOPPIA CAMERA UNIVERSAL STANDARD
CURVE | DN | PESO | CODICE UNI STD Vi
DUE BICCHIERI | mm | kg
Curva a 90°
Rivestimento interno ed esterno in vernice epossidica 250 micron | 80 | 11.3 | SFA80CA00TT-E06
conforme a EN 14901 | 100 | 17 | SFB10CA00TT-E06
| 150 | 27.6 | SFB15CA00TT-E06
Giunto universal-Vi | 200 | 45 | SFB20CA00TT-E06
| 250 | 64.8 | SFB25CA00TT-E06
| 300 | 94.1 | SFB30CA00TT-E06
| 400 | 140.9 | SFB40CA00TT-E06
| 500 | 234.7 | SFB50CA00TT-E06
| 600 | 350.3 | SFB60CA00TT-E06
| DN | PESO | CODICE UNI STD Vi
| mm | kg
Curva a 45°
| 80 | 10.4 | SFA80CB00TT-E06
| 100 | 15.6 | SFB10CB00TT-E06
| 150 | 24.5 | SFB15CB00TT-E06
| 200 | 38.8 | SFB20CB00TT-E06
| 250 | 54.4 | SFB25CB00TT-E06
| 300 | 78.2 | SFB30CB00TT-E06
| 400 | 109 | SFB40CB00TT-E06
| 500 | 175.8 | SFB50CB00TT-E06
| 600 | 262 | SFB60CB00TT-E06
| 700 | 490 | consultarci
| DN | PESO | CODICE UNI STD Vi
| mm | kg
Curva a 22°
| 80 | 9.9 | SFA80CD00TT-E06
| 100 | 14.9 | SFB10CD00TT-E06
| 150 | 22.8 | SFB15CD00TT-E06
| 200 | 35.6 | SFB20CD00TT-E06
| 250 | 49.2 | SFB25CD00TT-E06
| 300 | 70.3 | SFB30CD00TT-E06
| 400 | 93.4 | SFB40CD00TT-E06
| 500 | 148 | SFB50CD00TT-E06
| 600 | 217 | SFB60CD00TT-E06
| 700 | 400 | consultarci
| DN | PESO | CODICE UNI STD Vi
| mm | kg
Curva a 11°
| 80 | 9.7 | SFA80CE00TT-E06
| 100 | 14.5 | SFB10CE00TT-E06
| 150 | 22 | SFB15CE00TT-E06
| 200 | 34.1 | SFB20CE00TT-E06
| 250 | 46.6 | SFB25CE00TT-E06
| 300 | 66.4 | SFB30CE00TT-E06
| 400 | 84.6 | SFB40CE00TT-E06
| 500 | 133.1 | SFB50CE00TT-E06
| 600 | 193.8 | SFB60CE00TT-E06
| 700 | 350 | consultarci

## GIUNTO UNIVERSAL-VE-1
GAMMA RACCORDI A BICCHIERE GIUNTO ANTISFILAMENTO DOPPIA CAMERA UNIVERSAL STANDARD
CURVE | DN | PESO | CODICE UNI STD VE
DUE BICCHIERI | mm | kg
Curva a 90°
Rivestimento interno ed esterno in vernice epossidica 250 micron | 80 | 11.3 | SFA80CA00TT-E02
conforme a EN 14901 | 100 | 17 | SFB10CA00TT-E02
| 150 | 27.6 | SFB15CA00TT-E02
Giunto universal-VE | 200 | 45 | SFB20CA00TT-E02
| 250 | 64.8 | SFB25CA00TT-E02
| 300 | 94.1 | SFB30CA00TT-E02
| 400 | 140.9 | SFB40CA00TT-E02
| 500 | 234.7 | SFB50CA00TT-E02
| 600 | 350.3 | SFB60CA00TT-E02
| DN | PESO | CODICE UNI STD VE
| mm | kg
Curva a 45°
| 80 | 10.4 | SFA80CB00TT-E02
| 100 | 15.6 | SFB10CB00TT-E02
| 150 | 24.5 | SFB15CB00TT-E02
| 200 | 38.8 | SFB20CB00TT-E02
| 250 | 54.4 | SFB25CB00TT-E02
| 300 | 78.2 | SFB30CB00TT-E02
| 400 | 109 | SFB40CB00TT-E02
| 500 | 175.8 | SFB50CB00TT-E02
| 600 | 262 | SFB60CB00TT-E02
| 700 | 490 | SFB70CB00TT-E02
| DN | PESO | CODICE UNI STD VE
| mm | kg
Curva a 22°
| 80 | 9.9 | SFA80CD00TT-E02
| 100 | 14.9 | SFB10CD00TT-E02
| 150 | 22.8 | SFB15CD00TT-E02
| 200 | 35.6 | SFB20CD00TT-E02
| 250 | 49.2 | SFB25CD00TT-E02
| 300 | 70.3 | SFB30CD00TT-E02
| 400 | 93.4 | SFB40CD00TT-E02
| 500 | 148 | SFB50CD00TT-E02
| 600 | 217 | SFB60CD00TT-E02
| 700 | 400 | SFB70CD00TT-E02
| DN | PESO | CODICE UNI STD VE
| mm | kg
Curva a 11°
| 80 | 9.7 | SFA80CE00TT-E02
| 100 | 14.5 | SFB10CE00TT-E02
| 150 | 22 | SFB15CE00TT-E02
| 200 | 34.1 | SFB20CE00TT-E02
| 250 | 46.6 | SFB25CE00TT-E02
| 300 | 66.4 | SFB30CE00TT-E02
| 400 | 84.6 | SFB40CE00TT-E02
| 500 | 133.1 | SFB50CE00TT-E02
| 600 | 193.8 | SFB60CE00TT-E02
| 700 | 350 | SFB70CE00TT-E02

## UNV-VI-2
TAZZE FLANGIA |  | DN | PESO | CODICE UNI STD Vi
BICCHIERE |  | mm | kg
|  | 80 | 8.6 | SFA80BE10TT-E06
Rivestimento interno ed esterno in vernice epossidica 250 micron |  | 100 | 11.8 | SFB10BE10TT-E06
conforme a EN 14901 |  | 150 | 14.1 | SFB15BE10TT-E06
|  | 200 | 27.1 | SFB20BE10TT-E06
PN16 : + 7% per DN > = 200 |  | 250 | 37.5 | SFB25BE10TT-E06
PN25: consultarci |  | 300 | 52.3 | SFB30BE10TT-E06
|  | 400 | 57.4 | SFB40BE10TT-E06
Giunto Universal-Vi |  | 500 | 74.5 | SFB50BE10TT-E06
|  | 600 | 99.9 | SFB60BE10TT-E06
TI DUE BICCHIERI DIRAMAZIONE | DN | dn | PESO | CODICE UNI STD Vi
FLANGIATA | mm | mm | kg
| 100 | 80 | 21.2 | SFB10UD1ETT-E06
Rivestimento interno ed esterno in vernice epossidica 250 micron |  | 100 | 22.5 | SFB10UD1FTT-E06
conforme a EN 14901 | 150 | 80 | 30 | SFB15UD1ETT-E06
|  | 100 | 31.4 | SFB15UD1FTT-E06
PN16 : + 7% per DN > = 200 |  | 150 | 36.4 | SFB15UD1JTT-E06
PN25: consultarci | 200 | 80 | 42.9 | SFB20UD1ETT-E06
|  | 100 | 45 | SFB20UD1FTT-E06
Giunto Universal-Vi |  | 150 | 50.6 | SFB20UD1JTT-E06
|  | 200 | 58.9 | SFB20UD1KTT-E06
| 250 | 80 | 56.6 | SFB25UD1ETT-E06
|  | 100 | 58.7 | SFB25UD1FTT-E06
|  | 150 | 64.9 | SFB25UD1JTT-E06
|  | 200 | 72.4 | SFB25UD1KTT-E06
|  | 250 | 80.6 | SFB25UD1LTT-E06
| 300 | 80 | 77 | SFB30UD1ETT-E06
|  | 100 | 79.9 | SFB30UD1FTT-E06
|  | 150 | 87.3 | SFB30UD1JTT-E06
|  | 200 | 95.5 | SFB30UD1KTT-E06
|  | 250 | 108.9 | SFB30UD1LTT-E06
|  | 300 | 137 | SFB30UD1MTT-E06
| 400 | 80 | 85.4 | SFB40UD1ETT-E06
|  | 100 | 97.8 | SFB40UD1FTT-E06
|  | 150 | 106.7 | SFB40UD1JTT-E06
|  | 200 | 115.9 | SFB40UD1KTT-E06
|  | 300 | 138.3 | SFB40UD1MTT-E06
|  | 400 | 165.8 | SFB40UD1NTT-E06
| 500 | 80 | 146.6 | SFB50UD1ETT-E06
|  | 100 | 147.3 | SFB50UD1FTT-E06
|  | 150 | 166.1 | SFB50UD1JTT-E06
|  | 200 | 169.7 | SFB50UD1KTT-E06
|  | 250 | 190.3 | SFB50UD1LTT-E06
|  | 300 | 197.4 | SFB50UD1MTT-E06
|  | 400 | 227.1 | SFB50UD1NTT-E06
|  | 500 | 254.6 | SFB50UD1QTT-E06
|  | 80 | 229.6 | SFB60UD1ETT-E06
| 600 | 100 | 228.8 | SFB60UD1FTT-E06
|  | 150 | 231.9 | SFB60UD1JTT-E06
|  | 200 | 236.5 | SFB60UD1KTT-E06
|  | 250 | 246.2 | SFB60UD1LTT-E06
|  | 300 | 288.2 | SFB60UD1MTT-E06
|  | 400 | 302.4 | SFB60UD1NTT-E06
|  | 600 | 379.6 | SFB60UD1RTT-E06

## UNV-VE-2
TAZZE FLANGIA |  | DN | PESO | CODICE UNI STD VE
BICCHIERE |  | mm | kg
|  | 80 | 8.6 | SFA80BE10TT-E02
Rivestimento interno ed esterno in vernice epossidica 250 micron |  | 100 | 11.8 | SFB10BE10TT-E02
conforme a EN 14901 |  | 150 | 14.1 | SFB15BE10TT-E02
|  | 200 | 27.1 | SFB20BE10TT-E02
PN16 : + 7% per DN > = 200 |  | 250 | 37.5 | SFB25BE10TT-E02
PN25: consultarci |  | 300 | 52.3 | SFB30BE10TT-E02
|  | 400 | 57.4 | SFB40BE10TT-E02
Giunto universal-VE |  | 500 | 74.5 | SFB50BE10TT-E02
|  | 600 | 99.9 | SFB60BE10TT-E02
|  | 700 | 251 | SFB70BE10TT-E02
TI DUE BICCHIERI DIRAMAZIONE | DN | dn | PESO | CODICE UNI STD VE
FLANGIATA | mm | mm | kg
| 100 | 80 | 21.2 | SFB10UD1ETT-E02
Rivestimento interno ed esterno in vernice epossidica 250 micron |  | 100 | 22.5 | SFB10UD1FTT-E02
conforme a EN 14901 | 150 | 80 | 30 | SFB15UD1ETT-E02
|  | 100 | 31.4 | SFB15UD1FTT-E02
PN16 : + 7% per DN > = 200 |  | 150 | 36.4 | SFB15UD1JTT-E02
PN25: consultarci | 200 | 80 | 42.9 | SFB20UD1ETT-E02
|  | 100 | 45 | SFB20UD1FTT-E02
Giunto universal-VE |  | 150 | 50.6 | SFB20UD1JTT-E02
|  | 200 | 58.9 | SFB20UD1KTT-E02
| 250 | 80 | 56.6 | SFB25UD1ETT-E02
|  | 100 | 58.7 | SFB25UD1FTT-E02
|  | 150 | 64.9 | SFB25UD1JTT-E02
|  | 200 | 72.4 | SFB25UD1KTT-E02
|  | 250 | 80.6 | SFB25UD1LTT-E02
| 300 | 80 | 77 | SFB30UD1ETT-E02
|  | 100 | 79.9 | SFB30UD1FTT-E02
|  | 150 | 87.3 | SFB30UD1JTT-E02
|  | 200 | 95.5 | SFB30UD1KTT-E02
|  | 250 | 108.9 | SFB30UD1LTT-E02
|  | 300 | 137 | SFB30UD1MTT-E02
| 400 | 80 | 85.4 | SFB40UD1ETT-E02
|  | 100 | 97.8 | SFB40UD1FTT-E02
|  | 150 | 106.7 | SFB40UD1JTT-E02
|  | 200 | 115.9 | SFB40UD1KTT-E02
|  | 300 | 138.3 | SFB40UD1MTT-E02
|  | 400 | 165.8 | SFB40UD1NTT-E02
| 500 | 80 | 146.6 | SFB50UD1ETT-E02
|  | 100 | 147.3 | SFB50UD1FTT-E02
|  | 150 | 166.1 | SFB50UD1JTT-E02
|  | 200 | 169.7 | SFB50UD1KTT-E02
|  | 250 | 190.3 | SFB50UD1LTT-E02
|  | 300 | 197.4 | SFB50UD1MTT-E02
|  | 400 | 227.1 | SFB50UD1NTT-E02
|  | 500 | 254.6 | SFB50UD1QTT-E02
|  | 80 | 229.6 | SFB60UD1ETT-E02
| 600 | 100 | 228.8 | SFB60UD1FTT-E02
|  | 150 | 231.9 | SFB60UD1JTT-E02
|  | 200 | 236.5 | SFB60UD1KTT-E02
|  | 250 | 246.2 | SFB60UD1LTT-E02
|  | 300 | 288.2 | SFB60UD1MTT-E02
|  | 400 | 302.4 | SFB60UD1NTT-E02
|  | 600 | 379.6 | SFB60UD1RTT-E02

## UNV-VI-3
TI TRE BICCHIERI | DN | dn | PESO | CODICE UNI STD Vi
| mm | mm | kg
Rivestimento interno ed esterno in vernice epossidica 250 micron | 100 | 80 | 21.4 | SFB10TE0ETT-E06
conforme a EN 14901 |  | 100 | 26.7 | SFB10TE0FTT-E06
| 150 | 80 | 29.7 | SFB15TE0ETT-E06
Giunto Universal-Vi |  | 100 | 32.8 | SFB15TE0FTT-E06
|  | 150 | 38.2 | SFB15TE0JTT-E06
| 200 | 80 | 42.7 | SFB20TE0ETT-E06
|  | 100 | 46.1 | SFB20TE0FTT-E06
|  | 150 | 52 | SFB20TE0JTT-E06
|  | 200 | 60.4 | SFB20TE0KTT-E06
| 250 | 80 | 56.2 | SFB25TE0ETT-E06
|  | 100 | 59.6 | SFB25TE0FTT-E06
|  | 150 | 66.4 | SFB25TE0JTT-E06
|  | 200 | 75.2 | SFB25TE0KTT-E06
|  | 250 | 85 | SFB25TE0LTT-E06
| 300 | 80 | 74.8 | SFB30TE0ETT-E06
|  | 100 | 78.6 | SFB30TE0FTT-E06
|  | 150 | 85.4 | SFB30TE0JTT-E06
|  | 200 | 94.8 | SFB30TE0KTT-E06
|  | 250 | 108.1 | SFB30TE0LTT-E06
|  | 300 | 150.6 | SFB30TE0MTT-E06
RIDUZIONI | DN | dn | PESO | CODICE UNI STD Vi
DUE BICCHIERI | mm | mm | kg
| 100 | 80 | 12.5 | SFB10VE0ETT-E06
Rivestimento interno ed esterno in vernice epossidica 250 micron | 150 | 80 | 18.3 | SFB15VE0ETT-E06
conforme a EN 14901 |  | 100 | 20 | SFB15VE0FTT-E06
| 200 | 100 | 29 | SFB20VE0FTT-E06
Giunto Universal-Vi |  | 150 | 30.2 | SFB20VE0JTT-E06
| 250 | 100 | 39.3 | SFB25VE0FTT-E06
|  | 150 | 40.5 | SFB25VE0JTT-E06
|  | 200 | 42.7 | SFB25VE0KTT-E06
| 300 | 150 | 55.5 | SFB30VE0JTT-E06
|  | 200 | 57.8 | SFB30VE0KTT-E06
|  | 250 | 57.8 | SFB30VE0LTT-E06
| 400 | 300 | 86.3 | SFB40VE0MTT-E06
| 500 | 400 | 124.8 | SFB50VE0NTT-E06

## UNV-VE-3
TI TRE BICCHIERI | DN | dn | PESO | CODICE UNI STD VE
| mm | mm | kg
Rivestimento interno ed esterno in vernice epossidica 250 micron | 100 | 80 | 21.4 | SFB10TE0ETT-E02
conforme a EN 14901 |  | 100 | 26.7 | SFB10TE0FTT-E02
| 150 | 80 | 29.7 | SFB15TE0ETT-E02
Giunto universal-VE |  | 100 | 32.8 | SFB15TE0FTT-E02
|  | 150 | 38.2 | SFB15TE0JTT-E02
| 200 | 80 | 42.7 | SFB20TE0ETT-E02
|  | 100 | 46.1 | SFB20TE0FTT-E02
|  | 150 | 52 | SFB20TE0JTT-E02
|  | 200 | 60.4 | SFB20TE0KTT-E02
| 250 | 80 | 56.2 | SFB25TE0ETT-E02
|  | 100 | 59.6 | SFB25TE0FTT-E02
|  | 150 | 66.4 | SFB25TE0JTT-E02
|  | 200 | 75.2 | SFB25TE0KTT-E02
|  | 250 | 85 | SFB25TE0LTT-E02
| 300 | 80 | 74.8 | SFB30TE0ETT-E02
|  | 100 | 78.6 | SFB30TE0FTT-E02
|  | 150 | 85.4 | SFB30TE0JTT-E02
|  | 200 | 94.8 | SFB30TE0KTT-E02
|  | 250 | 108.1 | SFB30TE0LTT-E02
|  | 300 | 150.6 | SFB30TE0MTT-E02
RIDUZIONI | DN | dn | PESO | CODICE UNI STD VE
DUE BICCHIERI | mm | mm | kg
| 100 | 80 | 12.5 | SFB10VE0ETT-E02
Rivestimento interno ed esterno in vernice epossidica 250 micron | 150 | 80 | 18.3 | SFB15VE0ETT-E02
conforme a EN 14901 |  | 100 | 20 | SFB15VE0FTT-E02
| 200 | 100 | 29 | SFB20VE0FTT-E02
Giunto universal-VE |  | 150 | 30.2 | SFB20VE0JTT-E02
| 250 | 100 | 39.3 | SFB25VE0FTT-E02
|  | 150 | 40.5 | SFB25VE0JTT-E02
|  | 200 | 42.7 | SFB25VE0KTT-E02
| 300 | 150 | 55.5 | SFB30VE0JTT-E02
|  | 200 | 57.8 | SFB30VE0KTT-E02
|  | 250 | 57.8 | SFB30VE0LTT-E02
| 400 | 300 | 86.3 | SFB40VE0MTT-E02
| 500 | 400 | 124.8 | SFB50VE0NTT-E02

## GEOFLEX-1
GEOFLEX PFA/PN 16 | DN | DEVIAZIONE disassamento assiale | LUNGHEZZA scartamento totale | PESO | INGOMBRO CASING 45° | DIAMETRO ESTERNO MAX | CODICE | PREZZO
| mm | h (mm) | mm | kg | mm | mm |  | euro
Rivestimento interno ed esterno in vernice epossidica 250 micron | 100 | 100 | 630 | 53 | 331 | 247 | BBB10GD2ETT | Consultarci
conforme a EN 14901 |  | 200 | 920 | 59 | 331 | 247 | BBB10GD2JTT | Consultarci
|  | 300 | 1210 | 66 | 331 | 247 | BBB10GD2KTT | Consultarci
Bulloneria in acciaio inox 304 |  | 400 | 1500 | 72 | 331 | 247 | BBB10GD2LTT | Consultarci
|  | 500 | 1790 | 79 | 331 | 247 | BBB10GD2MTT | Consultarci
|  | 600 | 2620 | 99 | 331 | 247 | BBB10GD2NTT | Consultarci
| 150 | 100 | 680 | 87 | 390 | 307 | BBB15GD2ETT | Consultarci
|  | 200 | 990 | 98 | 390 | 307 | BBB15GD2JTT | Consultarci
|  | 300 | 1300 | 108 | 390 | 307 | BBB15GD2KTT | Consultarci
|  | 400 | 1610 | 118 | 390 | 307 | BBB15GD2LTT | Consultarci
|  | 500 | 1910 | 128 | 390 | 307 | BBB15GD2MTT | Consultarci
|  | 600 | 2620 | 152 | 390 | 307 | BBB15GD2NTT | Consultarci
| 200 | 100 | 790 | 126 | 449 | 367 | BBB20GD2ETT | Consultarci
|  | 200 | 1120 | 144 | 449 | 367 | BBB20GD2JTT | Consultarci
|  | 300 | 1450 | 157 | 449 | 367 | BBB20GD2KTT | Consultarci
|  | 400 | 1770 | 171 | 449 | 367 | BBB20GD2LTT | Consultarci
|  | 500 | 2100 | 185 | 449 | 367 | BBB20GD2MTT | Consultarci
|  | 600 | 2730 | 211 | 449 | 367 | BBB20GD2NTT | Consultarci
| 250 | 100 | 830 | 179 | 516 | 432 | BBB25GD2ETT | Consultarci
|  | 200 | 1180 | 197 | 516 | 432 | BBB25GD2JTT | Consultarci
|  | 300 | 1530 | 217 | 516 | 432 | BBB25GD2KTT | Consultarci
|  | 400 | 1880 | 235 | 516 | 432 | BBB25GD2LTT | Consultarci
|  | 500 | 2230 | 254 | 516 | 432 | BBB25GD2MTT | Consultarci
|  | 600 | 2730 | 281 | 516 | 432 | BBB25GD2NTT | Consultarci
| 300 | 100 | 860 | 256 | 590 | 492 | BBB30GD2ETT | Consultarci
|  | 200 | 1230 | 282 | 590 | 492 | BBB30GD2JTT | Consultarci
|  | 300 | 1600 | 307 | 590 | 492 | BBB30GD2KTT | Consultarci
|  | 400 | 1970 | 332 | 590 | 492 | BBB30GD2LTT | Consultarci
|  | 500 | 2350 | 357 | 590 | 492 | BBB30GD2MTT | Consultarci
|  | 600 | 2730 | 382 | 590 | 492 | BBB30GD2NTT | Consultarci
| 350 | 100 | 1170 | 360 | 651 | 545 | BBB35GD2ETT | Consultarci
|  | 200 | 1490 | 386 | 651 | 545 | BBB35GD2JTT | Consultarci
|  | 300 | 1860 | 418 | 651 | 545 | BBB35GD2KTT | Consultarci
|  | 400 | 2240 | 452 | 651 | 545 | BBB35GD2LTT | Consultarci
|  | 500 | 2610 | 481 | 651 | 545 | BBB35GD2MTT | Consultarci
|  | 600 | 2980 | 510 | 651 | 545 | BBB35GD2NTT | Consultarci
| 400 | 100 | 1220 | 487 | 711 | 621 | BBB40GD2ETT | Consultarci
|  | 200 | 1500 | 514 | 711 | 621 | BBB40GD2JTT | Consultarci
|  | 300 | 1870 | 550 | 711 | 621 | BBB40GD2KTT | Consultarci
|  | 400 | 2250 | 586 | 711 | 621 | BBB40GD2LTT | Consultarci
|  | 500 | 2620 | 622 | 711 | 621 | BBB40GD2MTT | Consultarci
|  | 600 | 2990 | 658 | 711 | 621 | BBB40GD2NTT | Consultarci
| 450 | 100 | 1260 | 598 | 766 | 676 | BBB45GD2ETT | Consultarci
|  | 200 | 1530 | 629 | 766 | 676 | BBB45GD2JTT | Consultarci
|  | 300 | 1910 | 672 | 766 | 676 | BBB45GD2KTT | Consultarci
|  | 400 | 2280 | 715 | 766 | 676 | BBB45GD2LTT | Consultarci
|  | 500 | 2660 | 757 | 766 | 676 | BBB45GD2MTT | Consultarci
|  | 600 | 3020 | 797 | 766 | 676 | BBB45GD2NTT | Consultarci

## GEOFLEX-2
GEOFLEX PFA/PN 16 | DN | DEVIAZIONE disassamento assiale | LUNGHEZZA scartamento totale | PESO | INGOMBRO CASING 45° | DIAMETRO ESTERNO MAX | CODICE | PREZZO
| mm | h (mm) | mm | kg | mm | mm |  | euro
Rivestimento interno ed esterno in vernice epossidica 250 micron | 500 | 100 | 1390 | 781 | 844 | 748 | BBB50GD2ETT | Consultarci
conforme a EN 14901 |  | 200 | 1610 | 813 | 844 | 748 | BBB50GD2JTT | Consultarci
|  | 300 | 2000 | 868 | 844 | 748 | BBB50GD2KTT | Consultarci
Bulloneria in acciaio inox 304 |  | 400 | 2380 | 923 | 844 | 748 | BBB50GD2LTT | Consultarci
|  | 500 | 2770 | 978 | 844 | 748 | BBB50GD2MTT | Consultarci
|  | 600 | 3120 | 1028 | 844 | 748 | BBB50GD2NTT | Consultarci
| 600 | 100 | 1530 | 1104 | 969 | 880 | BBB60GD2ETT | Consultarci
|  | 200 | 1740 | 1142 | 969 | 880 | BBB60GD2JTT | Consultarci
|  | 300 | 2120 | 1213 | 969 | 880 | BBB60GD2KTT | Consultarci
|  | 400 | 2510 | 1284 | 969 | 880 | BBB60GD2LTT | Consultarci
|  | 500 | 2890 | 1356 | 969 | 880 | BBB60GD2MTT | Consultarci
|  | 600 | 3250 | 1425 | 969 | 880 | BBB60GD2NTT | Consultarci
| 700 | 200 | 1850 | 1429 | 1108 | 996 | BBB70GD2JTT | Consultarci
|  | 300 | 2220 | 1513 | 1108 | 996 | BBB70GD2KTT | Consultarci
|  | 400 | 2590 | 1598 | 1108 | 996 | BBB70GD2LTT | Consultarci
|  | 500 | 2970 | 1682 | 1108 | 996 | BBB70GD2MTT | Consultarci
|  | 600 | 3340 | 1764 | 1108 | 996 | BBB70GD2NTT | Consultarci
| 800 | 200 | 2050 | 2000 | 1238 | 1110 | BBB80GD2JTT | Consultarci
|  | 300 | 2320 | 2075 | 1238 | 1110 | BBB80GD2KTT | Consultarci
|  | 400 | 2700 | 2204 | 1238 | 1110 | BBB80GD2LTT | Consultarci
|  | 500 | 3070 | 2282 | 1238 | 1110 | BBB80GD2MTT | Consultarci
|  | 600 | 3440 | 2360 | 1238 | 1110 | BBB80GD2NTT | Consultarci
| 900 | 200 | 2160 | 2878 | 1402 | 1259 | BBB90GD2JTT | Consultarci
|  | 300 | 2540 | 3006 | 1402 | 1259 | BBB90GD2KTT | Consultarci
|  | 400 | 2930 | 3134 | 1402 | 1259 | BBB90GD2LTT | Consultarci
|  | 500 | 3320 | 3263 | 1402 | 1259 | BBB90GD2MTT | Consultarci
|  | 600 | 3610 | 3359 | 1402 | 1259 | BBB90GD2NTT | Consultarci
| 1000 | 200 | 2230 | 3425 | 1496 | 1363 | BBC10GD2JTT | Consultarci
|  | 300 | 2610 | 3585 | 1496 | 1363 | BBC10GD2KTT | Consultarci
|  | 400 | 3000 | 3727 | 1496 | 1363 | BBC10GD2LTT | Consultarci
|  | 500 | 3390 | 3878 | 1496 | 1363 | BBC10GD2MTT | Consultarci
|  | 600 | 3680 | 3990 | 1496 | 1363 | BBC10GD2NTT | Consultarci
| 1200 | 400 | 3310 | 5520 | 1700 | 1550 | BBC12GD2LTT | Consultarci
| 1400 | 400 | 3410 | 7110 | 1863 | 1723 | BBC14GD2LTT | Consultarci
| 1500 | 400 | 3460 | 8520 |  |  | BBC15GD2LTT | Consultarci
| 1600 | 400 |  |  |  |  | BBC16GD2LTT | Consultarci
| 1800 | 500 | 3870 | 13730 | 2415 | 2256 | BBC18GD2MTT | Consultarci

## RACCORDI F.M.-1
GAMMA RACCORDI FM APPROVALS
CURVE | DN | PESO | CODICE
DUE BICCHIERI | mm | kg
Curva a 90°
Rivestimento interno ed esterno in vernice epossidica 250 micron | 100 | 10 | SSB10CA00TTF
conforme a EN 14901 | 125 | 10 | SSB12CA00TTF
| 150 | 18.1 | SSB15CA00TTF
Giunto Std Vi | 200 | 29.2 | SSB20CA00TTF
| 250 | 49.6 | SSB25CA00TTF
| 300 | 72.7 | SSB30CA00TTF
| DN | PESO | CODICE
| mm | kg
Curva a 45°
| 100 | 8.9 | SSB10CB00TTF
| 125 | 12.5 | SSB12CB00TTF
| 150 | 15.6 | SSB15CB00TTF
| 200 | 23.7 | SSB20CB00TTF
| 250 | 40.5 | SSB25CB00TTF
| 300 | 59 | SSB30CB00TTF
| DN | PESO | CODICE
| mm | kg
Curva a 22°
| 100 | 7.8 | SSB10CD00TTF
| 125 | 10 | SSB12CD00TTF
| 150 | 12.2 | SSB15CD00TTF
| 200 | 18.9 | SSB20CD00TTF
| 250 | 32.2 | SSB25CD00TTF
| 300 | 42.2 | SSB30CD00TTF
| DN | PESO | CODICE
| mm | kg
Curva a 11°
| 100 | 7.9 | SSB10CE00TTF
| 125 | 10.5 | SSB12CE00TTF
| 150 | 12.6 | SSB15CE00TTF
| 200 | 19.2 | SSB20CE00TTF
| 250 | 30.5 | SSB25CE00TTF
| 300 | 39.7 | SSB30CE00TTF

## F.M. -2
TI TRE BICCHIERI |  | DN | dn | PESO | CODICE
|  | mm | mm | kg
Rivestimento interno ed esterno in vernice epossidica 250 micron |  | 100 | 100 | 14.9 | SSB10TE0FTTF
conforme a EN 14901 |  | 150 | 100 | 19.8 | SSB15TE0FTTF
|  |  | 150 | 27 | SSB15TE0JTTF
Giunto Std Vi |  | 200 | 100 | 27.5 | SSB20TE0FTTF
|  |  | 150 | 32.3 | SSB20TE0JTTF
|  |  | 200 | 40.7 | SSB20TE0KTTF
|  | 250 | 100 | 41.3 | SSB25TE0FTTF
|  |  | 150 | 44.6 | SSB25TE0JTTF
|  |  | 200 | 53 | SSB25TE0KTTF
|  |  | 250 | 63.6 | SSB25TE0LTTF
|  | 300 | 100 | 26 | SSB30TE0FTTF
|  |  | 150 | 64 | SSB30TE0JTTF
|  |  | 200 | 68.4 | SSB30TE0KTTF
|  |  | 250 | 83.4 | SSB30TE0LTTF
|  |  | 300 | 89.9 | SSB30TE0MTTF
RIDUZIONE |  | DN | dn | PESO | CODICE
DUE BICCHIERI |  | mm | mm | kg
|  | 125 | 100 |  | Consultarci
Rivestimento interno ed esterno in vernice epossidica 250 micron |  | 150 | 100 | 11.1 | SSB15VE0FTTF
conforme a EN 14901 |  |  | 125 |  | SSB15VE0GTTF
|  | 200 | 100 | 17.3 | SSB20VE0FTTF
Giunto Std Vi |  |  | 125 |  | SSB20VE0GTTF
|  |  | 150 | 16.7 | SSB20VE0FTTF
|  | 250 | 125 |  | SSB25VE0GTTF
|  |  | 150 | 26 | SSB25VE0JTTF
|  |  | 200 | 25.3 | SSB25VE0KTTF
|  | 300 | 150 | 36 | SSB30VE0JTTF
|  |  | 200 | 36 | SSB30VE0KTTF
|  |  | 250 | 36 | SSB30VE0LTTF
TI DUE BICCHIERI DIRAMAZIONE | DN | dn | PN | PESO | CODICE
FLANGIATA | mm | mm |  | kg
PN16 : + 7% per DN > = 200 | 150 | 150 | 16 | 29.5 | SSB15UD1JTTF
Rivestimento interno ed esterno in vernice epossidica 250 micron | 200 | 80 | 16 | 27 | SSB20UD1ETTF
conforme a EN 14901 |  | 100 | 16 | 29.1 | SSB20UD1FTTF
|  | 125 | 16 | 31.6 | SSB20UD1GTTF
Giunto Std Vi |  | 150 | 16 | 34.9 | SSB20UD1JTTF
|  | 200 | 16 | 44.6 | SSB20UD1KTTF
| 250 | 100 | 16 | 43.4 | SSB25UD1FTTF
|  | 150 | 16 | 49.5 | SSB25UD1JTTF
|  | 200 | 16 | 60.2 | SSB25UD2KTTF
|  | 250 | 16 | 69.1 | SSB25UD1LTTF
| 300 | 100 | 16 | 58.1 | SSB30UD1FTTF
|  | 150 | 16 | 71.2 | SSB30UD1JTTF
|  | 200 | 16 | 75.7 | SSB30UD1KTTF
|  | 250 | 16 | 75.7 | SSB30UD1LTTF
|  | 300 | 16 | 97.2 | SSB30UD1MTTF

## F.M. -3
TAZZE FLANGIA | DN | PN | PESO | CODICE
BICCHIERE | mm |  | kg
PN16 : + 7% per DN > = 200 | 100 | 16 | 8.7 | SSB10BE20TTF
Rivestimento interno ed esterno in vernice epossidica 250 micron | 125 | 16 | 11 | SSB12BE20TTF
conforme a EN 14901 | 150 | 16 | 13.8 | SSB15BE10TTF
| 200 | 16 | 20.3 | SSB20BE20TTF
Giunto Std Vi | 250 | 16 | 30.9 | SSB25BE20TTF
| 300 | 16 | 41.3 | SSB30BE20TTF
IMBOCCHI | DN | PN | PESO | CODICE
A FLANGIA | mm |  | kg
ORIENTABILE | 100 | 16 | 8.6 | NEB10BU10NNF
PN16 : + 7% per DN > = 200 | 125 | 16 | 10.8 | NEB12BU20NNF
Rivestimento interno ed esterno in vernice epossidica 250 micron | 150 | 16 | 14 | NEB15BU10NNF
conforme a EN 14901 | 200 | 16 | 20.5 | NEB20BU20NNF
| 250 | 16 | 33.5 | NEB25BU20NNF
| 300 | 16 | 46.1 | NEB30BU20NNF
PIATTI DI CHIUSURA | DN | PN | PESO | CODICE
PN16 : + 7% per DN > = 200 | mm |  | kg
Rivestimento interno ed esterno in vernice epossidica 250 micron | 100 | 16 | 4.3 | BBB10QN20NNF
conforme a EN 14901 | 125 | 16 | 5.6 | BBB12QN20NNF
| 150 | 16 | 7.2 | BBB15QN20NNF
| 200 | 16 | 11 | BBB20QN20NNF
| 250 | 16 | 16.9 | BBB25QN20NNF
| 300 | 16 | 26.5 | BBB30QN20NNF

## F.M.-4
TI TRE FLANGE ORIENTABILI | DN | dn | PN | PESO | CODICE
| mm | mm |  | kg
Rivestimento interno ed esterno in vernice epossidica 250 micron | 100 | 100 | 16 | 19 | BAB10UE1FTTF
conforme a EN 14901 | 125 | 125 | 16 | 25.5 | BAB12UE1GTTF
| 150 | 100 | 16 | 31 | BAB15UE1FTTF
|  | 150 | 16 | 35 | BAB15UE1JTTF
| 200 | 100 | 16 | 44.5 | BAB20UE2FTTF
|  | 125 | 16 | 46 | BAB20UE2GTTF
|  | 150 | 16 | 48.5 | BAB20UE2JTTF
|  | 200 | 16 | 52 | BAB20UE2KTTF
| 250 | 100 | 16 | 52 | BAB25UE2FTTF
|  | 150 | 16 | 63 | BAB25UE2JTTF
|  | 200 | 16 | 74 | BAB25UE2KTTF
|  | 250 | 16 | 84 | BAB25UE2LTTF
| 300 | 150 | 16 | 89 | BAB30UE2JTTF
|  | 200 | 16 | 93 | BAB30UE2KTTF
|  | 250 | 16 | 108 | BAB30UE2LTTF
|  | 300 | 16 | 117 | BAB30UE2MTTF
RIDUZIONI A DUE FLANGE ORIENTABILI | DN | dn | PN | PESO | CODICE
| mm | mm |  | kg
Rivestimento interno ed esterno in vernice epossidica 250 micron | 150 | 100 | 16 | 15.7 | BAB15VE1FTTF
conforme a EN 14901 | 200 | 100 | 16 | 22.7 | BAB20VE2FTTF
| 250 | 150 | 16 | 34.5 | BAB25VEJTTF
|  | 200 | 16 | 32.7 | BAB25VE2KTTF
| 300 | 150 | 16 | 45.5 | BAB30VE2JTTF
|  | 200 | 16 | 48 | BAB30VE2KTTF
|  | 250 | 16 | 48 | BAB30VE2LTTF
FLANGE DI RIDUZIONE | DN | dn | PN | PESO | CODICE
PN16 : + 7% per DN > = 200 | mm | mm |  | kg
Rivestimento interno ed esterno in vernice epossidica 250 micron | 250 | 100 | 16 | 17.9 | BBB25RN2FTTGF
conforme a EN 14901
CURVE A SEDIA 90° A FLANGE ORIENTABILI |  | DN | PN | PESO | CODICE
PN16 : + 7% per DN > = 200 |  | mm |  | kg
Rivestimento interno ed esterno in vernice epossidica 250 micron |  | 100 | 16 | 17.2 | BAB10CF10TTF
conforme a EN 14901 |  | 150 | 16 | 31.5 | BAB15CF10TTF
|  | 200 | 16 | 48 | BAB20CF20TTF
|  | 250 | 16 | 85 | BAB25CF20TTF
|  | 300 | 16 | 117 | BAB30CF20TTF
TI SCARICO | DN | dn | PN | PESO | CODICE
TRE FLANGE | mm | mm |  | kg
PN16 : + 7% per DN > = 200 | 300 | 100 | 16 | 67 | BAB30UV2FTTF
Rivestimento interno ed esterno in vernice epossidica 250 micron
conforme a EN 14901