## SOMMARIO
LISTINO SAINT GOBAIN PAM VALVOLE IN VIGORE DAL 1 Dicembre 2022
Prodotto | Link
SARACINESCA CUNEO GOMMATO EURO21 - CORPO OVALE | FOGLIO 1
SARACINESCA CUNEO GOMMATO EURO23 - CORPO PIATTO | FOGLIO 2
SARACINESCA CUNEO GOMMATO CORPO PIATTO E OVALE EURO 20 NEW - BLUTOP | FOGLIO 3
SARACINESCA CUNEO GOMMATO EURO 20 ANTINCENDIO FM | FOGLIO 4
ACCESSORI DI MANOVRA EURO 20 - VOLANTINI - CAPPELLOTTI - COMPLESSIVI FISSI E ACCORCIABILI | FOGLIO 5
ACCESSORI DI MANOVRA EURO 20 - COMPLESSIVI TELESCOPICI | FOGLIO 6
ACCESSORI DI MANOVRA EURO 20 - PROLUNGA TAGLIABILE A MISURA AZIONABILE CON CHIAVE H = 1-2 m | FOGLIO 7
ACCESSORI DI MANOVRA EURO 20 - PROLUNGA TAGLIABILE A MISURA AZIONABILE CON CHIAVE H = 1,5 -6 m | FOGLIO 8
ACCESSORI DI MANOVRA EURO 20 - PROLUNGA TAGLIABILE A MISURA AZIONABILE CON VOLANTINO O ATTUATORE SU COLONNETTA H = 1,5-6 m | FOGLIO 9
ACCESSORI DI MANOVRA EURO 20 - PROLUNGA TAGLIABILE A MISURA AZIONABILE CON VOLANTINO SU COLONNETTA CON INDICATORE DI POSIZIONE H = 1,5-6 m | FOGLIO 10
SARACINESCA A TENUTA METALLICA CORPO OVALE PN40 | FOGLIO 11
VALVOLA A FARFALLA EUROSTOP MANUALE | FOGLIO 12
VALVOLA A FARFALLA EUROSTOP INTERRABILE | FOGLIO 13
VALVOLA A FARFALLA EUROSTOP PREDISPOSTA ALLA MOTORIZZAZIONE | FOGLIO 14
VALVOLA A FARFALLA EUROSTOP MOTORIZZATE | FOGLIO 15
VALVOLA A FARFALLA EUROSTOP PN40 MANUALE - INTERRABILE | FOGLIO 16
VALVOLA A FARFALLA EUROSTOP PN40 PREDISPOSTA - MOTORIZZATA | FOGLIO 17
VALVOLA A FARFALLA EUROSTOP LC SEDE VERNICIATA - MANUALE - PREDISPOSTA | FOGLIO 18
VALVOLA A FARFALLA EUROSTOP LM CON GIUNTO DI SMONTAGGIO INTEGRATO - MANUALE - PREDISPOSTA | FOGLIO 19
VALVOLA A FARFALLA EUROSTOP PER FOGNATURA (TENUTA NBR) E APPLICAZIONI SPECIALI (TENUTA EPDM) - PREDISPOSTA | FOGLIO 20
VALVOLA A FARFALLA EUROSTOP DI SICUREZZA BASE E SISTEMI DI COMANDO | FOGLIO 21
ACCESSORI DI MANOVRA FARFALLE EUROSTOP - COMPLESSIVI TELESCOPICI | FOGLIO 22
ACCESSORI DI MANOVRA FARFALLE EUROSTOP - PROLUNGA TAGLIABILE A MISURA AZIONABILE CON CHIAVE H = 1-2 m | FOGLIO 23
ACCESSORI DI MANOVRA FARFALLE EUROSTOP - PROLUNGA TAGLIABILE A MISURA AZIONABILE CON CHIAVE H = 1,6 -6 m | FOGLIO 24
ACCESSORI DI MANOVRA FARFALLE EUROSTOP - PROLUNGA TAGLIABILE A MISURA AZIONABILE CON VOLANTINO O ATTUATORE SU COLONNETTA H = 1,5-6 m | FOGLIO 25
ACCESSORI DI MANOVRA FARFALLE EUROSTOP - PROLUNGA TAGLIABILE A MISURA AZIONABILE CON VOLANTINO SU COLONNETTA CON INDICATORE DI POSIZIONE H = 1,5-6 m | FOGLIO 26
RICAMBI FARFALLE EUROSTOP - KIT TENUTA DISCO | FOGLIO 27
VALVOLA A FARFALLA WAFER G - MANUALI | FOGLIO 28
VALVOLA A FARFALLA WAFER G - MOTORIZZATE | FOGLIO 29
VALVOLA A FARFALLA LUG G - MANUALI | FOGLIO 30
VALVOLA A FARFALLA LUG G - MOTORIZZATE | FOGLIO 31
ACCESSORI DI RICAMBIO FARFALLE WAFER E LUG G - RIDUTTORI DI COPPIA MANUALI CON VOLANTINO | FOGLIO 32
VALVOLA A FUSO NGL - PREDISPOSTA E MOTORIZZATA | FOGLIO 33
ACCESSORI DI MANOVRA VALVOLA A FUSO NGL - COMPLESSIVI TELESCOPICI | FOGLIO 34
ACCESSORI DI MANOVRA VALVOLA A FUSO NGL - PROLUNGA TAGLIABILE A MISURA AZIONABILE CON VOLANTINO O ATTUATORE SU COLONNETTA H = 1,5-6 m | FOGLIO 35
RICAMBI VALVOLA A FUSO NGL - KIT TENUTA | FOGLIO 36
RIDUTTORE DI PRESSIONE A MOLLA - DRVD | FOGLIO 37
RIDUTTORE DI PRESSIONE A MOLLA - DRVD CON ATTACCO MANOMETRI | FOGLIO 38
RICAMBI RIDUTTORE DI PRESSIONE DRVD | FOGLIO 39
RIDUTTORE DI PRESSIONE A MOLLA FILETTATO - DRVN - DRVMN | FOGLIO 40
VALVOLA DI SOVRAPPRESSIONE A MOLLA | FOGLIO 41
VALVOLE DI SFIATO - AIREX - MULTIVENT | FOGLIO 42
VALVOLA DI SFIATO VENTEX | FOGLIO 43
VALVOLE DI SFIATO FOGNA | FOGLIO 44
VALVOLE DI RITEGNO - CLAPET SEDE INCLINATA - CLAPET SERIE DRITTA - VENTURI - A MOLLA - A MEMBRANA - A PALLA | FOGLIO 45
VALVOLE DI RITEGNO A CLAPET DI ESTREMITÀ PER FOGNATURA | FOGLIO 46
FILTRI A Y | FOGLIO 47
IDROVALVOLE RIDUTTRICI DI PRESSIONE - MODELLO E2115-00 - MODELLO E2115 CON BYPASS - MODELLO E2115-46 A DUE LIVELLI | FOGLIO 48
IDROVALVOLE PER IL SOSTEGNO O SFIORO DELLA PRESSIONE DI MONTE - MODELLO E2116-00 | FOGLIO 49
IDROVALVOLE DI CONTROLLO PORTATA - MODELLO E2114-00 PER LA LIMITAZIONE DELLA PORTATA - MODELLO E2113-06/12 PER IL SEZIONAMENTO CON CONTROLLER A BATTERIA | FOGLIO 50
IDROVALVOLE DI CONTROLLO PORTATA - MODELLO E2113-40/50 STEP BY STEP | FOGLIO 51
IDROVALVOLE DI CONTROLLO PORTATA - MODELLO E2113-06/12 PER IL SEZIONAMENTO ELETTRICO DA REMOTO | FOGLIO 52
IDROVALVOLE DI CONTROLLO DI LIVELLO A GALLEGGIANTE - MODELLO E2110-14 ON-OFF - MODELLO E2110-10 MODULANTE | FOGLIO 53
IDROVALVOLE DI CONTROLLO DI LIVELLO PIEZOMETRICA - MODELLO E2127-01 SEZIONAMENTO PIEZOMETRICA - MODELLO E2127-37 LIVELLO COSTANTE PIEZOMETRICA | FOGLIO 54
IDROVALVOLE DI PROTEZIONE - MODELLO E2116-52 ANTICIPATRICE COLPO D'ARIETE - MODELLO E2117-00 SEZIONAMENTO ECCESSO PORTATA - MODELLO E2118-05 NON RITORNO | FOGLIO 55
RICAMBI IDROVALVOLE - KIT MANUTENZIONE COMPONENTI | FOGLIO 56
RICAMBI IDROVALVOLE - KIT MANUTENZIONE PILOTI | FOGLIO 57
MISURATORI DI PORTATA ELETTROMAGNETICI | FOGLIO 58
PARATOIE MURALI IN ACCIAIO | FOGLIO 59
VALVOLE A GHIGLIOTTINA MONODIREZIONALI E BIDIREZIONALI | FOGLIO 60
CHIUSINI PER VALVOLE INTERRATE | FOGLIO 61
GIUNTI DI SMONTAGGIO IN ACCIAIO E GHISA SFEROIDALE | FOGLIO 62

## FOGLIO 1
Valvole a saracinesca Cuneo Gommato Corpo Ovale EURO 21
EURO 21 | DN | PN | PESO | CODICE
| mm |  | kg | PN 10 - PN 16
Corpo ovale | 40 | 10 - 16 | 10 | REA40ABBH
| 50 | 10 - 16 | 12 | REA50ABBH
Cuneo gommato in EPDM | 60 | 10 - 16 | 16.1 | RDA60ANCH
| 65 | 10 - 16 | 16.1 | RDA65ANCH
Asse nudo | 80 | 10 - 16 | 16.6 | RDA80ANCH
| 100 | 10 - 16 | 20.8 | RDB10ANCH
| 125 | 10 - 16 | 28.9 | RDB12ANCH
| 150 | 10 - 16 | 36.3 | RDB15ANCH
| 200 | 10 | 75 | RDB20ABBH
| 250 | 10 | 121 | RDB25ABBH
| 300 | 10 | 174 | RDB30ABBH
| 200 | 16 | 75 | RDB20ABAH
| 250 | 16 | 121 | RDB25ABAH
| 300 | 16 | 174 | RDB30ABAH
Per la disponibilità di questi codici : consultarci
EURO 21 PN 25 | DN | PN | PESO | CODICE
| mm |  | kg | PN 10 - PN 16
Corpo ovale | 60 | 25 | 15 | RDA60AADH
Cuneo gommato in EPDM | 65 | 25 | 15 | RDA65AADH
Asse nudo | 80 | 25 | 16.5 | RDA80AADH
| 100 | 25 | 21.5 | RDB10AADH
| 125 | 25 | 31 | RDB12AADH
| 150 | 25 | 41 | RDB15AADH
| 200 | 25 | 76 | RDB20AADH
EURO 21 PN10 | DN | PN | PESO | CODICE
RINFORZATE | mm |  | kg
| 40 | 10 | 10 | REA40ABCP
Corpo ovale | 50 | 10 | 12 | REA50ABCP
Materiali e rivestimenti rinforzati | 60 | 10 | 13.5 | RDA65ANJP
Cuneo gommato in EPDM | 65 | 10 | 16.1 | RDA65ANCP
Asse nudo | 80 | 10 | 16.6 | RDA80ANCP
| 100 | 10 | 20.8 | RDB10ANCP
| 125 | 10 | 28.9 | RDB12ANCP
| 150 | 10 | 36.3 | RDB15ANCP
| 200 | 10 | 75 | RDB20ABBP
| 250 | 10 | 121 | RDB25ABBP
| 300 | 10 | 174 | REB30ABBP
| DN | PN | PESO | CODICE
| mm |  | kg
| 40 | 16 | 10 | REA40ABCP
EURO 21 PN16 | 50 | 16 | 12 | REA50ABCP
RINFORZATE | 60 | 16 | 13.5 | RDA65ANJP
| 65 | 16 | 16.1 | RDA65ANCP
Corpo ovale | 80 | 16 | 16.6 | RDA80ANCP
Materiali e rivestimenti rinforzati | 100 | 16 | 20.8 | RDB10ANCP
Cuneo gommato in EPDM | 125 | 16 | 28.9 | RDB12ANCP
Asse nudo | 150 | 16 | 36.3 | RDB15ANCP
| 200 | 16 | 75 | RDB20ABAP
| 250 | 16 | 121 | RDB25ABAP
| 300 | 16 | 174 | REB30ABAP
| DN | PN | PESO | CODICE
EURO 21 PN25 | mm |  | kg
RINFORZATE | 40 | 25 | 10 | Consultarci
| 50 | 25 | 12
Corpo ovale | 60 | 25 | 13.5
Materiali e rivestimenti rinforzati | 65 | 25 | 16.1
Cuneo gommato in EPDM | 80 | 25 | 16.6
Asse nudo | 100 | 25 | 20.8
| 125 | 25 | 28.9
| 150 | 25 | 36.3
| 200 | 25 | 75
| 250 | 25 | 121
| 300 | 25 | 174
| DN | PN | PESO | CODICE
EURO 21 | mm |  | kg
MOTORIZZATE | 65 | 10 - 16 | 40 | RDA65AHCH
| 80 | 10 - 16 | 41 | RDA80AHCH
Corpo ovale | 100 | 10 - 16 | 50 | RDB10AHCH
Cuneo gommato in EPDM | 125 | 10 - 16 | 58 | RDB12AHCH
Attuatore AUMA S2-15 min | 150 | 10 - 16 | 67 | RDB15AHCH
Indicatore di posizione | 200 | 10 | 133 | REB20AHBH
Alimentazione 400 V - 3 - 50 Hz |  | 16 |  | REB20AHAH
| 250 | 10 | 179 | 175853
Per versione predisposta consultarci |  | 16 |  | REB25AHAH
| 300 | 10 | 223 | REB30AHBH
|  | 16 |  | REB30AHAH
| DN | PN | PESO | CODICE
EURO 21 | mm | mm | kg
MOTORIZZATE ACQUE REFLUE | 65 | 10 - 16 | 40 | 176835
| 80 | 10 - 16 | 41 | 176836
Corpo ovale | 100 | 10 - 16 | 48 | 176837
Cuneo gommato in NBR | 125 | 10 - 16 | 55 | 176838
Attuatore AUMA S2-15 min | 150 | 10 - 16 | 63 | 176839
Indicatore di posizione | 200 | 10 | 130 | Consultarci
Alimentazione 400 V - 3 - 50 Hz | 250 | 10 | 165
Per versione predisposta consultarci | 300 | 10 | 199

## FOGLIO 2
EURO 23 | DN | PN | PESO | CODICE
| mm |  | kg | PN 10 - PN 16
Corpo piatto | 40 | 10 - 16 | 9.5 | REA40BBCH
Cuneo gommato in EPDM | 50 | 10 - 16 | 10.5 | REA50BBCH
Asse nudo | 60 | 10 - 16 | 15 | RDA65BBJH
| 65 | 10 - 16 | 15 | RDA65BNCH
| 80 | 10 - 16 | 15.6 | RDA80BNCH
| 100 | 10 - 16 | 19.7 | RDB10BNCH
| 125 | 10 - 16 | 26.6 | RDB12BNCH
| 150 | 10 - 16 | 33.3 | RDB15BBCH
| 200 | 10 | 66 | RDB20BBBH
| 200 | 16 | 66 | RDB20BBAH
| 250 | 10 | 108 | RDB25BBBH
| 250 | 16 | 108 | RDB25BBAH
| 300 | 10 | 155 | RDB30BBBH
| 300 | 16 | 155 | RDB30BBAH
| 350 | 10 | 175 | RDB35BBBH
| 350 | 16 | 175 | RDB35BBAH
| 400 | 10 | 290 | REB40BBBH
| 400 | 16 | 290 | REB40BBAH
per la disponibilità di questi codici: consultarci
EURO 23 PN 10 | DN | PN | PESO | CODICE
RINFORZATE | mm |  | kg
| 40 | 10 | 9.5 | REA40BBCP
Corpo piatto | 50 | 10 | 10.5 | REA50BBCP
Cuneo gommato in EPDM | 60 | 10 | 13.5 | RDA65BNJP
Materiali e rivestimenti rinforzati | 65 | 10 | 15 | RDA65BNCP
Asse nudo | 80 | 10 | 15.6 | RDA80BNCP
| 100 | 10 | 19.7 | RDB10BNCP
| 125 | 10 | 26.6 | RDB12BNCP
| 150 | 10 | 33.3 | RDB15BNCP
| 200 | 10 | 66 | RDB20BBBP
| 250 | 10 | 108 | RDB25BBBP
| 300 | 10 | 155 | REB30BBBP
| 350 | 10 | 175 | REB35BBBP
| 400 |  | Consultarci
EURO 23 PN 16 | DN | PN | PESO | CODICE
RINFORZATE | mm |  | kg
| 40 | 16 | 9.5 | REA40BBCP
Corpo piatto | 50 | 16 | 10.5 | REA50BBCP
Cuneo gommato in EPDM | 60 | 16 | 13.5 | RDA65BNJP
Materiali e rivestimenti rinforzati | 65 | 16 | 15 | RDA65BNCP
Asse nudo | 80 | 16 | 15.6 | RDA80BNCP
| 100 | 16 | 19.7 | RDB10BNCP
| 125 | 16 | 26.6 | RDB12BNCP
| 150 | 16 | 33.3 | RDB15BNCP
| 200 | 16 | 66 | RDB20BBAP
| 250 | 16 | 108 | RDB25BBAP
| 300 | 16 | 155 | REB30BBAP
| 350 | 16 | 175 | REB35BBAP
| 400 |  | Consultarci
EURO 23 PN25 | DN | PN | PESO | CODICE
RINFORZATE | mm |  | kg
| 40 | 25 | 9.5 | Consultarci
Corpo piatto | 50 | 25 | 10.5 | Consultarci
Cuneo gommato in EPDM | 60 | 25 | 13.5 | Consultarci
Materiali e rivestimenti rinforzati | 65 | 25 | 15 | Consultarci
Asse nudo | 80 | 25 | 15.6 | Consultarci
| 100 | 25 | 19.7 | Consultarci
| 125 | 25 | 26.6 | Consultarci
| 150 | 25 | 33.3 | Consultarci
| 200 | 25 | 66 | Consultarci
| 250 | 25 | 108 | Consultarci
| 300 | 25 | 155 | Consultarci
| 350 | 25 | 175 | Consultarci
| 400 |  | Consultarci
E23 | DN | PN | PESO | CODICE
MOTORIZZATE | mm |  | kg
| 65 | 10 - 16 | 40 | RDA65BHCH
Corpo piatto | 80 | 10 - 16 | 41 | RDA80BHCH
Cuneo gommato in EPDM | 100 | 10 - 16 | 48 | RDB10BHCH
Attautore:AUMA S2-15 min | 125 | 10 - 16 | 55 | RDB12BHCH
Indicatore di posizione | 150 | 10 - 16 | 63 | RDB15BHCH
Alimentazione 400 V - 3 ph- 50 Hz | 200 | 10 | 130 | RDB20BHBH
|  | 16 |  | RDB20BHAH
| 250 | 10 | 165 | RDB25BHBH
|  | 16 |  | RDB25BHAH
| 300 | 10 | 199 | RDB30BHBH
Per versione predisposta consultarci |  | 16 |  | RDB30BHAH
| 350 | 10 | 244 | REB35BHBH
|  | 16 |  | RDB35BHAH
| 400 | 10 | 365 | REB40BHBH
|  | 16 |  | REB40BHAH
EURO 23 | DN | PN | PESO | CODICE
ACQUE REFLUE | mm | mm | kg
| 40 | 10 - 16 | 9.5 | REA40PBCH
Corpo piatto | 50 | 10 - 16 | 10.5 | REA50PBCH
Cuneo gommato in NBR | 65 | 10 - 16 | 14 | RDA65PNCH
Asse nudo | 80 | 10 - 16 | 18 | RDA80PNCH
| 100 | 10 - 16 | 23 | RDB10PNCH
| 125 | 10 - 16 | 29.5 | RDB12PNCH
Per DN>150 PN 16 consultarci | 150 | 10 - 16 | 40 | RDB15PNCH
| 200 | 10 | 65 | REB20PBBH
| 250 | 10 | 95 | REB25PBBH
| 300 | 10 | 130 | REB30PBBH
EURO 23 | DN | PN | PESO | CODICE
MOTORIZZATE ACQUE REFLUE | mm | mm | kg
| 65 | 10 - 16 | 40 | RDA65PHCH
Corpo piatto | 80 | 10 - 16 | 41 | RDA80PHCH
Cuneo gommato in NBR | 100 | 10 - 16 | 48 | RDB10PHCH
Attuatore AUMA S2-15 min | 125 | 10 - 16 | 55 | RDB12PHCH
Indicatore di posizione | 150 | 10 - 16 | 63 | RDB15PHCH
Alimentazione 400 V-3 ph - 40Hz | 200 | 10 | 130 | REB20PHBH
| 250 | 10 | 165 | REB25PHBH
Per versione predisposta consultarci e DN >150 PN16 | 300 | 10 | 199 | REB30PHBH
| 350 | 10 |  | Consultarci
| 400 | 10

## FOGLIO 3
EURO 20 NEW | DN | PN | PESO |  |  | CODICE
CORPO OVALE | mm |  | kg |  |  | PN 10 - PN 16
| 40 | 10 - 16 | 10 |  |  | RBA40ABBH
Cuneo gommato in EPDM | 50 | 10 - 16 | 12 |  |  | RBA50ABBH
Connessione corpo-cappello con bulloni | 60 | 10 - 16 | 16.1 |  |  | RBA60ANCH
Asse nudo | 65 | 10 - 16 | 16.1 |  |  | RBA65ANCH
| 80 | 10 - 16 | 16.6 |  |  | RBA80ANCH
| 100 | 10 - 16 | 20.8 |  |  | RBB10ANCH
| 125 | 10 - 16 | 28.9 |  |  | RBB12ANCH
| 150 | 10 - 16 | 36.3 |  |  | RBB15ANCH
| 200 | 10 | 75 |  |  | RBB20ABBH
| 200 | 16 | 75 |  |  | RBB20ABAH
| 250 | 10 | 92 |  |  | RBB25ABBH
| 250 | 16 | 92 |  |  | RBB25ABAH
| 300 | 10 | 152.8 |  |  | RBB30ABBH
| 300 | 16 | 152.8 |  |  | RBB30ABAH
EURO 20 NEW | DN | PN | PESO |  |  | CODICE
CORPO PIATTO | mm |  | kg |  |  | PN 10 - PN 16
| 40 | 10 - 16 | 9.5 |  |  | RBA40BBCH
Cuneo gommato in EPDM | 50 | 10 - 16 | 10.5 |  |  | RBA50BBCH
Connessione corpo-cappello con bulloni | 60 | 10 - 16 | 15 |  |  | RBA60BBJH
Asse nudo | 65 | 10 - 16 | 15 |  |  | RBA65BNCH
| 80 | 10 - 16 | 15.6 |  |  | RBA80BNCH
| 100 | 10 - 16 | 19.7 |  |  | RBB10BNCH
| 125 | 10 - 16 | 26.6 |  |  | RBB12BNCH
| 150 | 10 - 16 | 33.3 |  |  | RBB15BBCH
| 200 | 10 | 66 |  |  | RBB20BBBH
| 200 | 16 | 66 |  |  | RBB20BBAH
| 250 | 10 | 82 |  |  | RBB25BBBH
| 250 | 16 | 82 |  |  | RBB25BBAH
| 300 | 10 | 137 |  |  | RBB30BBBH
| 300 | 16 | 137 |  |  | RBB30BBAH
EURO 20 BLUTOP | DN | OD | PESO | PFA | PFA | CODICE
| mm | mm | kg
Per tubi plastici e Blutop | 65 | 75 | 12.1 | 25 | 26 | RDL75KBXH
Prezzo comprensivo di guarnizioni antisfilamento Top Vi | 80 | 90 | 12.8 | 25 | 26 | RDL90KBXH
Cuneo gommato in EPDM | 100 | 110 | 16.2 | 25 | 26 | RDM11KBXH
Asse nudo | 125 | 125 | 22.8 | 25 | 26 | RDM12KBXH
| 125 | 140 | 24.9 | 25 | 26 | RDM14KBXH
| 150 | 160 | 29.8 | 25 | 26 | RDM16KBXH

## FOGLIO 4
EURO 20 | DN | DN | PRESSIONE | VERSIONE | TIPO | PN | PESO | SENZA FLANGIA
FM APPROVALS | mm | pollici |  |  |  | flangia | kg
| 100 | 4" | 235 | NG | 21 | 16 | 20.8 | RDB10AQCHR
Cappellotto Tipo Awwa |  |  |  |  | 23 |  | 20.8 | RDB10BQCHR
Corpo piatto EURO23 | 125 | 5" |  |  | 21 |  | 28.9 | RDB12AQCHR
Corpo ovale EURO21 |  |  |  |  | 23 |  | 36.3 | RDB12BQCHR
Flange secondo EN 1092 | 150 | 6" |  |  | 21 |  | 36.3 | RDB15AQCHR
[5 empty] | 23 |  | 36.3 | RDB15BQCHR
| 200 | 8" |  |  | 21 | 10 | 75 | RDB20AQBHR
[6 empty] | 16 | 75 | RDB20AQAHR
[5 empty] | 23 | 10 | 75 | RDB20BQBHR
[6 empty] | 16 | 75 | RDB20BQAHR
| 250 | 10" | 200 | NG | 21 | 10 | 121 | RDB25AQBHR
[6 empty] | 16 | 121 | RDB25AQAHR
[5 empty] | 23 | 10 | 121 | RDB25BQBHR
[6 empty] | 16 | 121 | RDB25BQAHR
| 300 | 12" |  | Classica | 21 | 10 | 174 | REB30AQBHR
[6 empty] | 16 | 174 | REB30AQAHR
[5 empty] | 23 | 10 | 174 | REB30BQBHR
[6 empty] | 16 | 174 | REB30BQAHR
| 400 | 16" | 175 | Classica | 23 | 10 | 299 | REB40BQBHR
[6 empty] | 16 | 299 | REB40BQAHR
EURO 20 | DN | DN | PRESSIONE | VERSIONE | TIPO | PN | PESO | SENZA FLANGIA
FM APPROVALS | mm | pollici |  |  |  | flangia | kg
| 100 | 4" | 235 | NG | 21 | 16 | 64 | RDB10AMCHW
Con Wall indicator |  |  |  |  | 23 |  | 62 | RDB10BMCHW
Corpo piatto Euro23 | 125 | 5" |  |  | 21 |  | 72 | RDB12AMCHW
Corpo ovale Euro21 |  |  |  |  | 23 |  | 70 | RDB12BMCHW
| 150 | 6" |  |  | 21 |  | 81 | RDB15AMCHW
[5 empty] | 23 |  | 78 | RDB15BMCHW
| 200 | 8" |  |  | 21 | 10 | 126 | RDB20AMBHW
[6 empty] | 16 | 126 | RDB20AMAHW
[5 empty] | 23 | 10 | 120 | RDB20BMBHW
[6 empty] | 16 | 120 | RDB20BMAHW
| 250 | 10" | 200 | NG | 21 | 10 | 179 | RDB25AMBHW
[6 empty] | 16 | 179 | RDB25AMAHW
[5 empty] | 23 | 10 | 167 | RDB25BMBHW
[6 empty] | 16 | 167 | RDB25BMAHW
| 300 | 12" |  | Classica | 21 | 10 | 240 | REB30AMBHW
[6 empty] | 16 | 240 | REB30AMAHW
[5 empty] | 23 | 10 | 221 | REB30BMBHW
[6 empty] | 16 | 221 | REB30BMAHW
| 400 | 16" | 175 | Classica | 23 | 10 | 329 | REB40BMBHW
[6 empty] | 16 | 329 | REB40BMAHW
Consultarci per la versione con flangia predisposa al Wall Indicator
EURO 20 | DN | DN | PRESSIONE | VERSIONE | TIPO | PN | PESO | SENZA FLANGIA
FM APPROVALS | mm | pollici |  |  |  | flangia | kg
| 100 | 4" | 235 | NG | 21 | 16 | 173 | RDB10AMCHP
Con Post indicator |  |  |  |  | 23 |  | 171 | RDB10BMCHP
Corpo piatto Euro23 | 125 | 5" |  |  | 21 |  | 181 | RDB12AMCHP
Corpo ovale Euro21 |  |  |  |  | 23 |  | 179 | RDB12BMCHP
| 150 | 6" |  |  | 21 |  | 190 | RDB15AMCHP
[5 empty] | 23 |  | 187 | RDB15BMCHP
| 200 | 8" |  |  | 21 | 10 | 235 | RDB20AMBHP
[6 empty] | 16 | 235 | RDB20AMAHP
[5 empty] | 23 | 10 | 229 | RDB20BMBHP
[6 empty] | 16 | 229 | RDB20BMAHP
| 250 | 10" | 200 | NG | 21 | 10 | 288 | RDB25AMBHP
[6 empty] | 16 | 288 | RDB25AMAHP
[5 empty] | 23 | 10 | 276 | RDB25BMBHP
[6 empty] | 16 | 276 | RDB25BMAHP
| 300 | 12" |  | Classica | 21 | 10 | 349 | REB30AMBHRF
[6 empty] | 16 | 349 | REB30AMAHRF
[5 empty] | 23 | 10 | 325 | REB30BMBHP
[6 empty] | 16 | 325 | REB30BMAHP
| 400 | 16" | 175 | Classica | 23 | 10 | 393 | REB40BMBHP
[6 empty] | 16 | 393 | REB40BMAHP

## FOGLIO 5
Accessori per Valvole a saracinesca
|  | DN | PESO |  | QUADRO | DIAMETRO | CODICE
|  | mm | kg |  | mm | mm
VOLANTINI EURO 20 |  | 40 - 50 | 0.4 |  | 15.3 | 150 | RAA15UAK
|  | 65 - 80 | 0.4 |  | 18.5 | 150 | RAA18UAK
In acciaio stampato |  | 100 - 125 - 150 | 0.75 |  | 20.6 | 200 | RAA21UAK
|  | 200 | 2.5 |  | 25.7 | 350 | RAA26UAK
Consultarci per i volantini delle saracinesche con senso di chiusura antiorario |  | 250 - 300 | 5 |  | 25.7 | 500 | RAA24UAK
|  | 350 - 400 | 5 |  | 28.9 | 500 | RAA29UAK
| DN | TIPO DI | PESO |  | FORO CIECO INFERIORE | QUADRO SUPERIORE | CODICE
| mm | SERRAGGIO | kg |  | mm | mm
CAPPELLOTTI | 40 - 50 | Vite (1) | 0.27 |  | 15.3 | 28 x 28 | 162044
EURO 20 | 65 - 80 | Vite (1) | 0.23 |  | 18.5 | 28 x 28 | 162047
Consultarci per i cappellotti delle saracinesche con senso di chiusura antiorario | 100 - 125 - 150 | Vite (1) | 0.22 |  | 20.6 | 28 x 28 | 162052
| 200 - 250 - 300 | Coppiglia (2) | 0.73 |  | 25.7 | 28 x 28 | 162065
| 350 - 400 | Coppiglia (2) | 0.78 |  | 28.9 | 28 x 28 | 162083
Hc = 1m
| DN VALVOLA | S | A |  | H | PESO | CODICE
COMPLESSIVI DI MANOVRA FISSI ED ACCORCIABILI | mm | mm | mm |  | mm | kg
PER EURO 20 NG | 40 - 50 | 15.3 | 71 |  | 775 | 2.32 | 162010
Azionabili con chiave di manovra | 65 - 80 | 18.5 | 71 |  | 750 | 3.11 | 162011
| 100 | 20.6 | 84 |  | 710 | 3.01 | 162012
Consultarci per i complessivi delle saracinesche con senso di chiusura antiorario | 125 - 150 | 20.6 | 84 |  | 660 | 2.86 | 162013
| 200 - 250 - 300 | 25.7 | 103 |  | 590 | 4.39 | 162014
| 350 - 400 | 28.9 | 103 |  | 510 | 4 | 162015
Hc = 1,25m
| DN VALVOLA | S | A |  | H | PESO | CODICE
| mm | mm | mm |  | mm | kg
| 40 - 50 | 15.3 | 71 |  | 1025 | 2.7 | 162016
| 65 - 80 | 18.5 | 71 |  | 1000 | 3.74 | 162017
| 100 | 20.6 | 84 |  | 960 | 3.64 | 162018
| 125 - 150 | 20.6 | 84 |  | 910 | 3.49 | 162019
| 200 - 250 - 300 | 25.7 | 103 |  | 840 | 5.59 | 162020
| 350 - 400 | 28.9 | 103 |  | 760 | 5.2 | 162168
Hc = 1,5m
| DN VALVOLA | S | A |  | H | PESO | CODICE
| mm | mm | mm |  | mm | kg
| 40 - 50 | 15.3 | 71 |  | 1275 | 2.7 | 162021
| 65 - 80 | 18.5 | 71 |  | 1250 | 3.74 | 162169
| 100 | 20.6 | 84 |  | 1210 | 3.64 | 162022
| 125 - 150 | 20.6 | 84 |  | 1160 | 3.49 | 162023
| 200 - 250 - 300 | 25.7 | 103 |  | 1090 | 5.59 | 162024
| 350 - 400 | 28.9 | 103 |  | 1010 | 5.2 | 171249
Consultarci per il complessivo di manovra della Euro 20 New
| Per i chiusini di manovra per le valvole interrate vedere: |  |  | FOGLIO 61

## FOGLIO 6
COMPLESSIVI DI MANOVRA TELESCOPICI PER EURO 20 NG | Profondità basse
| DN VALVOLA | S | A |  | Hc | PESO | CODICE
Azionabili con chiave di manovra | mm | mm | mm |  | mm | kg
| 40 - 50 | 15.3 | 71 |  | 900 - 1150 | 2.5 | 162043
Consultarci per i complessivi delle saracinesche con senso di chiusura antiorario | 65 - 80 | 18.5 | 71 |  | 900 - 1100 | 3 | 162127
| 100 | 20.6 | 84 |  | 900 - 1150 | 3 | 162099
| 125 - 150 | 20.6 | 84 |  | 950 - 1200 | 3 | 162099
| 200 | 25.7 | 103 |  | 1150 - 1400 | 6 | 162100
| 250 | 25.7 | 103 |  | 1250 - 1500 | 6 | 162100
| 300 | 25.7 | 103 |  | 1300 - 1550 | 6 | 162100
| 350 | 28.9 | 103 |  | 1150 - 1300 | 6 | 162101
| 400 | 28.9 | 103 |  | 1350 - 1550 | 6 | 162101
Profondità intermedie
| DN VALVOLA | S | A |  | Hc | PESO | CODICE
| mm | mm | mm |  | mm | kg
| 40 - 50 | 15.3 | 71 |  | 1050 - 1450 | 3 | 162102
| 65 - 80 | 18.5 | 71 |  | 1050 - 1400 | 4 | 162103
| 100 | 20.6 | 84 |  | 1050 - 1450 | 4 | 162104
| 125 - 150 | 20.6 | 84 |  | 1100 - 1500 | 4 | 162104
| 200 | 25.7 | 103 |  | 1250 - 1650 | 7.5 | 162105
| 250 | 25.7 | 103 |  | 1350 - 1700 | 7.5 | 162105
| 300 | 25.7 | 103 |  | 1350 - 1750 | 7.5 | 162105
| 350 | 28.9 | 103 |  | 1300 - 1600 | 7 | 162106
| 400 | 28.9 | 103 |  | 1500 - 1800 | 7.5 | 162106
Profondità importanti
| DN VALVOLA | S | A |  | Hc | PESO | CODICE
| mm | mm | mm |  | mm | kg
| 40 - 50 | 15.3 | 71 |  | 1350 - 2050 | 3.7 | 162107
| 65 - 80 | 18.5 | 71 |  | 1350 - 2000 | 5 | 162108
| 100 | 20.6 | 84 |  | 1350 - 1950 | 5 | 162109
| 125 - 150 | 20.6 | 84 |  | 1350 - 2000 | 5 | 162109
| 200 | 25.7 | 103 |  | 1550 - 2250 | 11.5 | 162110
| 250 | 25.7 | 103 |  | 1650 - 2300 | 11.5 | 162110
| 300 | 25.7 | 103 |  | 1700 - 2400 | 11.5 | 162110
| 350 | 28.9 | 103 |  | 1550 - 2100 | 11.5 | 162111
| 400 | 28.9 | 103 |  | 1750 - 2350 | 11.5
Profondità molto importanti
| DN VALVOLA | S | A |  | Hc | PESO | CODICE
| mm | mm | mm |  | mm | kg
| 40 - 50 | 15.3 | 71 |  | 1700 - 2600 | 5 | 162112
| 65 - 80 | 18.5 | 71 |  | 1650 - 2600 | 6 | 162113
| 100 | 20.6 | 84 |  | 1650 - 2650 | 6 | 162114
| 125 - 150 | 20.6 | 84 |  | 1700 - 2700 | 6 | 162114
| 200 | 25.7 | 103 |  | 1950 - 3050 | 13.5 | 162115
| 250 | 25.7 | 103 |  | 2050 - 3100 | 13.5 | 162115
| 300 | 25.7 | 103 |  | 2100 - 3150 | 13.5 | 162115
| 350 | 28.9 | 103 |  | 1950 - 2900 | 13.5 | Consultarci
| 400 | 28.9 | 103 |  | 2150 - 3100 | 13.5 | Consultarci
Consultarci per il complessivo di manovra della Euro 20 New
| Per i chiusini di manovra per le valvole interrate vedere: |  |  | FOGLIO 61

## FOGLIO 7
N° 1 - Asta di manovra con cappellotto quadro 28 x 28 mm
|  | LUNGHEZZA | PESO | CODICE
ACCESSORI PER COMANDO A DISTANZA |  | m | kg
EURO 20 |  | 1 | 7.7 | RAA28F1
ESTENSIONE = 1-2 M |  | 2 | 15.4 | RAA28F2
Azionabile con chiave di manovra
L'asta è tagliabile su misura per profondità intermedie
Il numero dei tubi riparatori è da definire in funzione della
lunghezza dell'asta. I tubi sono congiunti per mezzo del giunto di imbocco
N° 2 - Coperchio guida per asta di manovra
|  | TIPOLOGIA | PESO | CODICE
kg
|  | PVC | 0.1 | 162033
|  | Ghisa | 0.4 | 162032
N° 3 - Tubo riparatore per asta di manovra
| TIPOLOGIA | LUNGHEZZA | PESO | CODICE
|  | m | kg
| PVC | 0.6 | 0.7 | RAB60AD
|  | 0.9 | 1.1 | RAB90AD
|  | 1.1 | 1.4 | RAC11AD
| Ghisa | 1 | 6.8 | RAC10AB
|  | 1.5 | 10.2 | RAC15AB
N° 4 - Manicotto per asta di manovra
|  | DN VALVOLA | PESO | CODICE
|  | mm | kg
|  | 40 - 50 | 0.85 | RAA15G
|  | 65 - 80 | 0.86 | RAA18G
|  | 100 - 125 - 150 | 0.81 | RAA19G
|  | 200 - 250 - 300 | 0.78 | RAA25G
|  | 350 - 400 | 0.74 | RAA29G
N° 5 - Campana per tubo riparatore
| TIPOLOGIA | DN VALVOLA | PESO | CODICE
|  | mm | kg
| PVC | 40 ÷ 80 | 0.7 | RAA80BD
|  | 100 ÷ 400 | 1.1 | RAA80CD
| Ghisa | 40 ÷ 80 | 1.5 | RAA80BB
|  | 100 ÷ 400 | 2.5 | cha
N° 6 - Giunto ad imbocco per tubi riparatori
|  | TIPOLOGIA | PESO | CODICE
kg
|  | PVC | 0.1 | RAA80ED
|  | Ghisa | 0.1 | RAA80DB
|  | Per i chiusini di manovra per le valvole interrate vedere: |  | FOGLIO 61

## FOGLIO 8
ACCESSORI PER COMANDO A DISTANZA |  | N° 1 - Cappellotto quadro 28 x 28 mm con coppiglia
EURO 20 |  | PESO | FORO CIECO INFERIORE | QUADRO SUPERIORE | CODICE
ESTENSIONE = 1,5 -6 M |  | kg | mm | mm
Azionabile con chiave di manovra |  | 0.85 | 28.4 | 28 x 28 | 162082
L'asta è tagliabile su misura per profondità intermedie
Il numero dei tubi riparatori è da definire in funzione della
lunghezza dell'asta. I tubi sono congiunti per mezzo del giunto di imbocco
N° 2 - 4 - Terminale a saldare quadro 28,4 x 28,4 mm per aste di manovra tubolari
|  | DN VALVOLA | DIAMETRO ASTA | PESO | CODICE
|  | mm | mm | kg
|  | 40 ÷ 150 | 33 / 42 | 0.98 | 162077
|  | 200 ÷ 400 | 50 / 60 | 0.98 | 163358
N° 3 - Asta di manovra tubolare
| DN VALVOLA | LUNGHEZZA | DIAMETRO ASTA | PESO | CODICE
| mm | m | mm | kg
| 40 ÷ 150 | 1.5 | 33 / 42 | 4 | 162193
|  | 3 |  | 8 | 162088
|  | 4.5 |  | 12 | 162231
|  | 6 |  | 16 | 162090
| 200 ÷ 400 | 1.5 | 50 / 60 | 6 | 162194
|  | 3 |  | 12 | 162229
|  | 4.5 |  | 18 | 162232
|  | 6 |  | 24 | 162140
N° 5 - Manicotto per asta di manovra
|  |  | DN VALVOLA | PESO | CODICE
|  |  | mm | kg
|  |  | 40 - 50 | 0.85 | RAA15G
|  |  | 65 - 80 | 0.86 | RAA18G
|  |  | 100 - 125 - 150 | 0.81 | RAA19G
|  |  | 200 - 250 - 300 | 0.78 | RAA25G
|  |  | 350-400 | 0.74 | RAA29G
N° 6 - Coperchio guida per asta di manovra
|  |  | TIPOLOGIA | PESO | CODICE
kg
|  |  | Ghisa | 0.4 | 162032
N° 7 - Tubo riparatore per asta di manovra
|  | TIPOLOGIA | LUNGHEZZA | PESO | CODICE
|  |  | m | kg
|  | PVC | 0.6 | 0.7 | RAB60AD
|  |  | 0.9 | 1.1 | RAB90AD
|  |  | 1.1 | 1.4 | RAC11AD
|  | Ghisa | 1 | 6.8 | RAC10AB
|  |  | 1.5 | 10.2 | RAC15AB
N° 8 - Giunto ad imbocco per tubi riparatori
|  |  | TIPOLOGIA | PESO | CODICE
kg
|  |  | PVC | 0.1 | RAA80ED
|  |  | Ghisa | 0.1 | RAA80DB
N° 9 - Campana per tubo riparatore
|  | TIPOLOGIA | DN VALVOLA | PESO | CODICE
|  |  | mm | kg
|  | PVC | 40 ÷ 80 | 0.7 | RAA80BD
|  |  | 100 ÷ 400 | 1.1 | RAA80CD
|  | Ghisa | 40 ÷ 80 | 1.5 | RAA80BB
|  |  | 100 ÷ 400 | 2.5 | RAA80CB
|  |  | Per i chiusini di manovra per le valvole interrate vedere: |  | FOGLIO 61

## FOGLIO 9
ACCESSORI PER COMANDO SU COLONNETTA DI VOLANTINO O MOTORE SENZA INDICATORE DIPOSIZIONE |  | N° 1 - Volantino alesato con chiavetta
PER EURO 20 INTERRATE |  | DN VALVOLA | FORO IMBOCCO | PESO | CODICE
ESTENSIONE = 1,5 - 6 M |  | mm | mm | kg
Azionabile con chiave di manovra |  | 40 ÷ 150 | Ø 20 | 3.8 | 162201
L'asta è tagliabile su misura per profondità intermedie |  | 200 ÷ 400 | Ø 30 | 5.6 | 162224
Il numero dei tubi riparatori è da definire in funzione della
Altezza della colonnetta: 600 mm
Su richiesta, il volantino può essere sostituito dall’attuatore elettrico. | N° 2 - Imbocco a saldare cilindrico con chiavetta per aste di manovra tubolari
L’asta è tagliabile a misura per profondità intermedie. | DN VALVOLA | FORO IMBOCCO | DIAMETRO ASTA | PESO | CODICE
Il numero dei tubi riparatori è da definire in funzione della lunghezza dell’asta. | mm | mm | mm | kg
I tubi sono congiunti per mezzo del giunto ad imbocco. | 40 ÷ 150 | Ø 20 | 33 x 42 | 0.39 | 162165
| 200 ÷ 400 | Ø 30 | 50 x 60 | 1 | 162166
La campana (9) non è necessaria per le EURO 20NG
N° 3 - Asta manovra tubolare
| DN VALVOLA | LUNGHEZZA | DIAMETRO ASTA | PESO | CODICE
| mm | m | mm | kg
| 40 ÷ 150 | 1.5 |  | 4 | 162193
|  | 3 | 33 / 42 | 8 | 162088
|  | 4.5 |  | 12 | 162231
|  | 6 |  | 16 | 162090
| 200 ÷ 400 | 1.5 |  | 6 | 162194
|  | 3 | 50 / 60 | 12 | 162229
|  | 4.5 |  | 18 | 162232
|  | 6 |  | 24 | 162140
N° 4 - Terminale a saldare quadro 28,4 x 28,4 mm per aste di manovra tubolari
|  | DN VALVOLA | DIAMETRO ASTA | PESO | CODICE
|  | mm | mm | kg
|  | 40 ÷ 150 | 33 / 42 | 0.98 | 162077
|  | 200 ÷ 400 | 50 / 60 | 0.98 | 163358
N° 5 - Manicotto per asta di manovra
|  |  | DN VALVOLA | PESO | CODICE
|  |  | mm | kg
|  |  | 40 - 50 | 0.85 | RAA15G
|  |  | 65 - 80 | 0.86 | RAA18G
|  |  | 100 - 125 - 150 | 0.81 | RAA19G
|  |  | 200 - 250 - 300 | 0.78 | RAA25G
|  |  | 350 - 400 | 0.74 | RAA29G
N° 6 - Piastra di protezione con viteria di fissaggio su colonnetta
|  | DN VALVOLA | FLANGIA DI ACCOPPIAMENTO | PESO | CODICE
|  | mm |  | kg
|  | 40 ÷ 150 | F10 | 1.25 | 162295
|  | 200 ÷ 400 | F14 | 1.25 | 184276
N° 7 - Tubo riparatore per Asta di manovra
|  | TIPOLOGIA | LUNGHEZZA | PESO | CODICE
|  |  | m | kg
|  |  | 0.6 | 0.7 | RAB60AD
|  | PVC | 0.9 | 1.1 | RAB90AD
|  |  | 1.1 | 1.4 | RAC11AD
|  | Ghisa | 1 | 6.8 | RAC10AB
|  |  | 1.5 | 10.2 | RAC15AB
N° 8 - Giunto ad imbocco per tubi riparatori
|  |  | TIPOLOGIA | PESO | CODICE
kg
|  |  | PVC | 0.1 | RAA80ED
|  |  | Ghisa | 0.1 | RAA80DB
N° 9 - Campana per tubo riparatore
|  | TIPOLOGIA | DN VALVOLA | PESO | CODICE
|  |  | mm | kg
|  | PVC | 40 ÷ 80 | 0.7 | RAA80BD
|  |  | 100 ÷ 400 | 1.1 | RAA80CD
|  | Ghisa | 40 ÷ 80 | 1.5 | RAA80BB
|  |  | 100 ÷ 400 | 2.5 | RAA80CB
N° 10 - Colonnetta per motorizzazione senza indicatore di posizione
|  | DN VALVOLA | DN VALVOLA | PESO | CODICE
|  | mm | mm | kg
|  | 40 ÷ 150 | F10 | 17 | 162156
|  | 200 ÷ 400 | F14 | 28 | 162157

## FOGLIO 10
N° 1 - Manicotto quadrato con coppiglia
ACCESSORI PER COMANDO A DISTANZA CON COLONNETTA MUNITA DI VOLANTINO ED INDICATORE DI POSIZIONE |  |  | QUADRO | PESO | CODICE
PER EURO 20 INTERRATE |  |  | mm | kg
ESTENSIONE = 1,5 - 6 M |  |  | 28 x 28 | 0.81 | RAA28GP
Altezza colonnetta 800 mm
L'asta è tagliabile su misura per profondità intermedie
Il numero dei tubi riparatori è da definire in funzione della lunghezza dell' asta
I tubi sono congiunti per mezzo del giunto ad imbocco |  | N° 2 - 4 - Terminale a saldare quadro 28,4 x 28,4 mm per aste di manovra tubolari
|  | DN VALVOLA | DIAMETRO ASTA | PESO | CODICE
|  | mm | mm | kg
|  | 40 ÷ 150 | 33 / 42 | 0.98 | 162077
|  | 200 ÷ 400 | 50 / 60 | 0.98 | 163358
La campana (9) non è necessaria per le EURO 20 NG2
consultarci per colonnette con senso di chiusura antiorario
N° 3 - Asta di manovra tubolare
| DN VALVOLA | LUNGHEZZA | DIAMETRO ASTA | PESO | CODICE
| mm | m | mm | kg
|  | 1.5 |  | 4 | 162193
| 40 ÷ 150 | 3 | 33 / 42 | 8 | 162088
|  | 4.5 |  | 12 | 162231
|  | 6 |  | 16 | 162090
|  | 1.5 |  | 6 | 162194
| 200 ÷ 400 | 3 | 50 / 60 | 12 | 162229
|  | 4.5 |  | 18 | 162232
|  | 6 |  | 24 | 162140
N° 5 - Manicotto per asta di manovra
|  |  | DN VALVOLA | PESO | CODICE
|  |  | mm | kg
|  |  | 40 - 50 | 0.85 | RAA15G
|  |  | 65 - 80 | 0.86 | RAA18G
|  |  | 100 - 125 - 150 | 0.81 | RAA19G
|  |  | 200 - 250 - 300 | 0.78 | RAA25G
|  |  | 350 - 400 | 0.74 | RAA29G
N° 6 - Coperchio guida per asta di manovra
|  |  | TIPOLOGIA | PESO | CODICE
kg
|  |  | Ghisa | 0.4 | 162032
N° 7 - Tubo riparatore per Asta di manovra
|  | TIPOLOGIA | LUNGHEZZA | PESO | CODICE
|  |  | m | kg
|  |  | 0.6 | 0.7 | RAB60AD
|  | PVC | 0.9 | 1.1 | RAB90AD
|  |  | 1.1 | 1.4 | RAC11AD
|  | Ghisa | 1 | 6.8 | RAC10AB
|  |  | 1.5 | 10.2 | RAC15AB
N° 8 - Giunto ad imbocco per tubi riparatori
|  |  | TIPOLOGIA | PESO | CODICE
kg
|  |  | PVC | 0.1 | RAA80ED
|  |  | Ghisa | 0.1 | RAA80DB
N° 9 - Campana per tubo riparatore
|  | TIPOLOGIA | DN VALVOLA | PESO | CODICE
|  |  | mm | kg
|  | PVC | 40 ÷ 80 | 0.7 | RAA80BDN
|  |  | 100 ÷ 400 | 1.1 | RAA80CD
|  | Ghisa | 40 ÷ 80 | 1.5 | RAA80BB
|  |  | 100 ÷ 400 | 2.5 | RAA80CB
N° 10 - Colonnetta con indicatore di posizione e volantino
|  | DN VALVOLA | N° DI GIRI PER MANOVRA | PESO | CODICE
|  | mm |  | kg
|  | 40 - 50 | 12.5 | 49 | 162001
|  | 60 - 65 - 80 | 17 | 49 | 162002
|  | 100 | 23 | 49 | 162002
|  | 125 | 28 | 49 | 162004
|  | 150 | 30 | 49 | 162004
|  | 200 | 33 | 49 | 162159
|  | 250 | 41.5 | 49 | 162159
|  | 300 - 350 | 50 | 49 | 162006
|  | 400 | 70 | 49 | 162160

## FOGLIO 11
SARACINESCA | DN | PN | PESO | CODICE
PN 40 IN GHISA SFEROIDALE | mm |  | kg
| 40 | 40 | 15 | 275487
Corpo ovale | 50 | 40 | 15 | 256979
Cuneo metallico | 65 | 40 | 21 | 256980
con volantino | 80 | 40 | 27 | 256981
| 100 | 40 | 31 | 256982
| 125 | 40 | 51 | 256983
| 150 | 40 | 62 | 256984
Consultarci per DN > 300 e per PN > 40 | 200 | 40 | 100 | 256985
| 250 | 40 | 155 | 256986
| 300 | 40 | 221 | 256987

## FOGLIO 12
Valvole a Farfalla
PN 10
VALVOLE A FARFALLA | DN |  | PESO | CODICE
MANUALI EUROSTOP | mm |  | kg
| 150 |  | 35 | RPB15NGAH
Corpo e disco otturatore | 200 |  | 46 | RPB20NGBH
in ghisa sferoidale | 250 |  | 67 | RPB25NGBH
| 300 |  | 86 | RPB30NGBH
Guarnizione di tenuta in EPDM | 350 |  | 111 | RPB35NGBH
| 400 |  | 139 | RPB40NGBH
Per i DN / PN superiori consultarci | 450 |  | 183 | RPB45NGBH
| 500 |  | 215 | RPB50NGBH
| 600 |  | 302 | RPB60NGBH
| 700 |  | 453 | RPB70NGBH
| 800 |  | 640 | RPB80NGBH
| 900 |  | 861 | RPB90MGBH
| 1000 |  | 1249 | RPC10MGBH
| 1100 |  | 1820 | 210310
| 1200 |  | 1831 | RPC12MGBH
| 1400 |  | 2512 | RPC14MGBH
| 1500 |  | 2873 | RPC15MGBH
| 1600 |  | 3470 | RPC16MGBH
| 1800 |  | 4965 | RPC18MGBH
| 2000 |  | 8353 | RPC20MGBH
PN 16
| DN |  | PESO | CODICE
| mm |  | kg
| 150 |  | 35 | RPB15NGAH
| 200 |  | 46 | RPB20NGAH
| 250 |  | 67 | RPB25NGAH
| 300 |  | 88 | RPB30NGAH
| 350 |  | 132 | RPB35NGAH
| 400 |  | 170 | RPB40NGAH
| 450 |  | 207 | RPB45NGAH
| 500 |  | 265 | RPB50NGAH
| 600 |  | 414 | RPB60NGAH
| 700 |  | 543 | RPB70NGAH
| 800 |  | 986 | RPB80MGAH
| 900 |  | 1152 | RPB90MGAH
| 1000 |  | 1479 | RPC10MGAH
1100
| 1200 |  | 2357 | RPC12MGAH
| 1400 |  | 3500 | 203207
| 1500 |  | 5582 | RPC15MGAH
| 1600 |  | 4916 | RPC16MGAH
| 1800 |  | 6974 | RPC18MGAH
| 2000 |  | 8353 | RPC20MGAH
PN 25
| DN |  | PESO | CODICE
| mm |  | kg
| 150 |  | 39 | RPB15NGDH
| 200 |  | 63 | RPB20NGDH
| 250 |  | 88 | RPB25NGDH
| 300 |  | 120 | RPB30NGDH
| 350 |  | 174 | RPB35NGDH
| 400 |  | 221 | RPB40NGDH
| 450 |  | 300 | RPB45NGDH
| 500 |  | 348 | RPB50NGDH
| 600 |  | 636 | RPB60NGDH
| 700 |  | 975 | RPB70MGDH
| 800 |  | 1243 | RPB80MGDH
| 900 |  | 1693 | RPB90MGDH
| 1000 |  | 2091 | RPC10MGDH
1100
| 1200 |  | 3398 | RPC12MGDH
| 1400 |  | 4607 | RPC14MGDH
| 1500 |  | 6052 | RPC15MGDH
| 1600 |  | 6200 | RPC16MGDH
| 1800 | Consultarci
2000

## FOGLIO 13
VALVOLE A FARFALLA EUROSTOP PER INTERRAMENTO |  | PN 10
| DN |  | PESO | CODICE
Corpo e disco otturatore in ghisa sferoidale | mm |  | kg
| 150 |  | 35 | RPB15NFCH
Riduttore di coppia per interramento | 200 |  | 46 | RPB20NFBH
| 250 |  | 67 | RPB25NFBH
Guarnizione di tenuta in EPDM | 300 |  | 86 | RPB30NFBH
| 350 |  | 111 | RPB35NFBH
| 400 |  | 139 | RPB40NFBH
Per i DN / PN superiori consultarci | 450 |  | 183 | RPB45NFBH
| 500 |  | 215 | RPB50NFBH
| 600 |  | 302 | RPB60NFBH
| 700 |  | 453 | RPB70NFBH
| 800 |  | 640 | RPB80NFBH
| 900 |  | 861 | RPB90MFBH
| 1000 |  | 1249 | RPC10MFBH
| 1100 | Consultarci
| 1200 |  | 1831 | RPC12MFBH
| 1400 |  | 2515 | RPC14MFBH
| 1500 |  | 2873 | RPC15MFBH
| 1600 |  | 3470 | RPC16MFBH
| 1800 | Consultarci
2000
PN 16
| DN |  | PESO | CODICE
| mm |  | kg
| 150 |  | 35 | RPB15NFCH
| 200 |  | 46 | RPB20NFAH
| 250 |  | 67 | RPB25NFAH
| 300 |  | 88 | RPB30NFAH
| 350 |  | 132 | RPB35NFAH
| 400 |  | 170 | RPB40NFAH
| 450 |  | 207 | RPB45NFAH
| 500 |  | 265 | RPB50NFAH
| 600 |  | 414 | RPB60NFAH
| 700 |  | 543 | RPB70NFAH
| 800 |  | 986 | RPB80MFAH
| 900 |  | 1152 | RPB90MFAH
| 1000 |  | 1479 | RPC10MFAH
| 1100 | Consultarci
| 1200 |  | 2357 | RPC12MFAH
| 1400 | Consultarci
1500
1600
1800
2000
PN 25
| DN |  | PESO | CODICE
| mm |  | kg
| 150 |  | 39 | RPB15NFDH
| 200 |  | 63 | RPB20NFDH
| 250 |  | 88 | RPB25NFDH
| 300 |  | 120 | RPB30NFDH
| 350 |  | 174 | RPB35NFDH
| 400 |  | 221 | RPB40NFDH
| 450 |  | 300 | RPB45NFDH
| 500 |  | 348 | RPB50NFDH
| 600 |  | 636 | RPB60NFDH
| 700 |  | 975 | RPB70MFDH
| 800 |  | 1243 | RPB80MFDH
| 900 |  | 1693 | RPB90MFDH
| 1000 |  | 2091 | RPC10MFDH
| 1100 | Consultarci
| 1200 |  | 3398 | RPC12MFDH
| 1400 | Consultarci
1500
1600
1800
2000

## FOGLIO 14
VALVOLE |  | PN 10
A FARFALLA EUROSTOP | DN |  | PESO | CODICE
PREDISPOSTE ALLA MOTORIZZAZIONE | mm |  | kg
| 150 |  | 35 | RPB15NHCH
Corpo e disco otturatore | 200 |  | 46 | RPB20NHBH
in ghisa sferoidale | 250 |  | 67 | RPB25NCBH
| 300 |  | 86 | RPB30NCBH
Guarnizione di tenuta in EPDM | 350 |  | 111 | RPB35NHBH
| 400 |  | 139 | RPB40NCBH
Per i DN / PN superiori consultarci | 450 |  | 183 | RPB45NCBH
| 500 |  | 215 | RPB50NCBH
| 600 |  | 302 | RPB60NHBH
| 700 |  | 453 | RPB70NCBH
| 800 |  | 640 | RPB80NHBH
| 900 |  | 861 | RPB90MHBH
| 1000 |  | 1249 | RPC10MHBH
| 1100 |  | 1820 | RPC11MHBH
| 1200 |  | 1831 | RPC12MHBH
| 1400 |  | 2512 | RPC14MQBH
| 1500 |  | 2873 | RPC15MQBH
| 1600 |  | 3470 | RPC16MQVH
| 1800 |  | 4965 | 165541
| 2000 |  | 6560 | 203241
PN 16
| DN |  | PESO | CODICE
| mm |  | kg
| 150 | 43.6 | 35 | RPB15NHCH
| 200 | 43.5 | 46 | RPB20NHAH
| 250 | 77.8 | 67 | RPB25NCAH
| 300 | 57.9 | 88 | RPB30NHAH
| 350 | 60.3 | 132 | RPB35NCAH
| 400 | 60.3 | 170 | RPB40NCAH
| 450 | 68.1 | 207 | RPB45NHAH
| 500 | 68.1 | 265 | RPB50NHAH
| 600 | 361.2 | 414 | RPB60NCAH
| 700 | 45.9 | 543 | RPB70NCAH
| 800 | 66.6 | 926 | RPB80MHAH
| 900 |  | 1152 | RPB90MCAH
| 1000 |  | 1479 | RPC10MHAH
| 1100 |  | 2346
| 1200 |  | 2357 | RPC12MHAH
| 1400 |  | 3590 | RPC14MHAH
| 1500 |  | 4020 | RPC15MHAH
| 1600 |  | 4920 | RPC16MHAH
| 1800 |  | 6974 | RPC18MHAH
| 2000 |  | 8353 | RPC20MHAH
PN 25
| DN |  | PESO | CODICE
| mm |  | kg
| 150 |  | 39 | RPB15NHDH
| 200 |  | 63 | RPB20NCDH
| 250 |  | 88 | RPB25NHDH
| 300 |  | 120 | RPB30NCDH
| 350 |  | 174 | RPB35NCDH
| 400 |  | 221 | RPB40NHDH
| 450 |  | 300 | RPB45NCDH
| 500 |  | 348 | RPB50NCDH
| 600 |  | 520 | RPB60NHDH
| 700 |  | 975 | RPB70MHDH
| 800 |  | 1243 | RPB80MHDH
| 900 |  | 1693 | RPB90MHDH
| 1000 |  | 2091 | RPC10MQDH
| 1100 |  |  | Consultarci
| 1200 |  | 3430 | RPC12MHDH
| 1400 |  | 4550 | RPC14MHDH
| 1500 |  | 6052 | 203216
| 1600 |  | 6200 | RPC16MHDH
| 1800 |  | Consultarci
2000

## FOGLIO 15
VALVOLE A FARFALLA MOTORIZZATE |  | PN 10
| DN |  | PESO | CODICE
Attuatore Auma short duty | mm |  | kg
S2-15 min 400 V - 3 - 50 Hz | 150 |  | 56 | RPB15NECH
| 200 |  | 67 | RPB20NEBH
IP 68, protezione KS | 250 |  | 92 | RPB25NDBH
| 300 |  | 111 | RPB30NDBH
Resistenza anticondensa 230 V | 350 |  | 132 | RPB35NEBH
| 400 |  | 168 | RPB40NDBH
Corpo e disco otturatore | 450 |  | 224 | RPB45NDBH
in ghisa sferoidale | 500 |  | 256 | RPB50NDBH
| 600 |  | 331 | RPB60NEBH
Guarnizione di tenuta in EPDM | 700 |  | 488 | RPB70NDBH
| 800 |  | 665 | RPB80NEBH
Per i DN / PN superiori consultarci | 900 |  | 861 | RPB90MEBH
| 1000 |  | 1249 | RPC10MEBH
| 1100 | Consultarci
| 1200 |  | 1831 | RPC12MEBH
| 1400 |  | 2544 | RPC14MEBH
| 1500 |  | 2905 | RPC15MEBH
| 1600 |  | 3520 | RPC16MEBH
| 1800 |  | 4997 | RPC18MEBH
| 2000 |  | 8418 | RPC20MEBH
PN 16
| DN |  | PESO | CODICE
| mm |  | kg
| 150 |  | 56 | RPB15NECH
| 200 |  | 67 | RPB20NEAH
| 250 |  | 92 | RPB25NDAH
| 300 |  | 111 | RPB30NEAH
| 350 |  | 161 | RPB35NDAH
| 400 |  | 211 | RPB40NDAH
| 450 |  | 248 | RPB45NEAH
| 500 |  | 294 | RPB50NEAH
| 600 |  | 449 | RPB60NDAH
| 700 |  | 612 | RPB70NDAH
| 800 |  | 986 | RPB80MEAH
| 900 |  | 946 | RPB90MDAH
| 1000 |  | 1479 | RPC10MEAH
| 1100 | Consultarci
| 1200 |  | 2389 | RPC12MEAH
| 1400 |  | 3622 | RPC14MEAH
| 1500 |  | 4313 | RPC15MEAH
| 1600 |  | 4948 | RPC16MEAH
| 1800 |  | 7039 | RPC18MEAH
| 2000 |  | 8418 | RPC20MEAH
PN 25
| DN |  | PESO | CODICE
| mm |  | kg
| 150 |  | 60 | RPB15NEDH
| 200 |  | 88 | RPB20NDDH
| 250 |  | 109 | RPB25NEDH
| 300 |  | 149 | RPB30NDDH
| 350 |  | 215 | RPB35NDDH
| 400 |  | 250 | RPB40NEDH
| 450 |  | 331 | RPB45NDDH
| 500 |  | 383 | RPB50NDDH
| 600 |  | 593 | RPB60NEDH
| 700 |  | 975 | RPB70MEDH
| 800 |  | 1243 | RPB80MEDH
| 900 |  | 1404 | RPB90MECDH
| 1000 |  | 2142 | RPC10MEDH
| 1100 | Consultarci
| 1200 |  | 2123 | RPC12MEDH
| 1400 |  | 4600 | 203209
| 1500 |  | 6117 | 203215
| 1600 |  | 6265 | 203224
| 1800 | Consultarci
2000

## FOGLIO 16
VALVOLE A FARFALLA EUROSTOP PN 40 |  | MANUALI
MANUALI O PER SERVIZIO INTERRATO | DN |  | PESO | CODICE
| mm |  | kg
Corpo e disco otturatore | 150 |  | 47 | RPB15NGEH
in ghisa sferoidale | 200 |  | 74 | RPB20NGEH
| 250 |  | 106 | RPB25NGEH
Guarnizione di tenuta in EPDM | 300 |  | 149 | RPB30NGEH
| 350 |  | 231 | RPB35NGEH
| 400 |  | 293 | RPB40NGEH
| 450 |  | 318 | RPB45NGEH
| 500 |  | 415 | RPB50NGEH
Per i DN / PN superiori consultarci | 600 |  | 636 | RPB60NGEH
| 700 |  |  | RPB70MGEH
| 800 |  |  | RPB80MGEH
| 900 |  |  | RPB90MGEH
| 1000 |  |  | RPC10MGEH
| 1100 | Consultarci
| 1200 |  |  | RPC12MGEH
| 1400 | Consultarci
INTERRATE
| DN |  | PESO | CODICE
| mm |  | kg
| 150 |  | 47 | RPB15NFEH
| 200 |  | 74 | RPB20NFEH
| 250 |  | 106 | RPB25NFEH
| 300 |  | 149 | RPB30NFEH
| 350 | Consultarci
| 400 |  | 293 | RPB40NFEH
| 450 | Consultarci
| 500 |  | 415 | RPB50NFEH
| 600 |  | 636 | RPB60NFEH
| 700 |  |  | RPB70MFEH
| 800 |  |  | RPB80MFEH
| 900 |  |  | RPB90MFEH
| 1000 |  |  | RPC10MFEH
| 1100 | Consultarci
| 1200 |  |  | RPC12MFEH
| 1400 | Consultarci

## FOGLIO 17
VALVOLE A FARFALLA EUROSTOP PN 40 |  | PREDISPOSTE
MOTORIZZATE O PREDISPOSTE | DN |  | PESO | CODICE
| mm |  | kg
Corpo e disco otturatore | 150 |  | 47 | RPB15NHEH
in ghisa sferoidale | 200 |  | 74 | RPB20NHEH
| 250 |  | 106 | RPB25NHEH
Guarnizione di tenuta in EPDM | 300 |  | 149 | RPB30NHEH
| 350 |  | 205 | RPB35NHEH
| 400 |  | 293 | RPB40NHEH
Per i DN / PN superiori consultarci | 450 |  | 348 | RPB45NCEH
| 500 |  | 415 | RPB50NHEH
| 600 |  | 636 | RPB60NHEH
| 700 |  |  | RPB70MHEH
| 800 |  |  | RPB80MHEH
| 900 |  |  | RPB90MHEH
| 1000 |  |  | RPC10MHEH
| 1100 | Consultarci
| 1200 |  |  | RPC12MHEH
| 1400 | Consultarci
MOTORIZZATE
| DN |  | PESO | CODICE
| mm |  | kg
| 150 |  | 67 | RPB15NEEH
| 200 |  | 94 | RPB20NEEH
| 250 |  | 128 | RPB25NEEH
| 300 |  | 171 | RPB30NEEH
| 350 |  | 242 | RPB35NEEH
| 400 |  | 314 | RPB40NEEH
| 450 |  | 381 | RPB45NEEH
| 500 |  | 440 | RPB50NEEH
| 600 |  | 661 | RPB60NEEH
| 700 | Consultarci
800
900
1000
1100
1200
1400

## FOGLIO 18
VALVOLE A FARFALLA LC
VALVOLE A FARFALLA EUROSTOP LC MANUALI |  | PN 10
| DN |  | PESO | CODICE
Sede di tenuta verniciata | mm |  | kg
| 150 |  | 35 | 265565
Corpo e disco otturatore | 200 |  | 46 | 265566
in ghisa sferoidale | 250 |  | 67 | 265569
| 300 |  | 86 | 265572
Guarnizione di tenuta in EPDM | 350 |  | 111 | 265577
| 400 |  | 139 | 265579
Per i DN / PN superiori consultarci | 450 |  | 183 | 265584
| 500 |  | 215 | 265587
| 600 |  | 302 | 265589
| 700 |  | 453 | 265592
| 800 |  | 640 | 265594
PN 16
| DN |  | PESO | CODICE
| mm |  | kg
| 150 |  | 35 | 265565
| 200 |  | 46 | 265567
| 250 |  | 67 | 265571
| 300 |  | 88 | 265574
| 350 |  | 132 | 265578
| 400 |  | 170 | 265583
| 450 |  | 207 | 265586
| 500 |  | 265 | 265588
| 600 |  | 414 | 265590
| 700 |  | 543 | 265593
| 800 | Consultarci
VALVOLE A FARFALLA EURISTOP LC PREDISPOSTE |  | PN 10
| DN |  | PESO | CODICE
Sede di tenuta verniciata | mm |  | kg
| 150 |  | 35 | Consultarci
Corpo e disco otturatore | 200 |  | 46
in ghisa sferoidale | 250 |  | 67
| 300 |  | 86 | 277922
Guarnizione di tenuta in EPDM | 350 |  | 111
| 400 |  | 139 | 269511
Per i DN / PN superiori consultarci | 450 |  | 183 | Consultarci
| 500 |  | 215 | 269514
Consultarci per versione motorizzata e interrabile | 600 |  | 302 | Consultarci
| 700 |  | 453
| 800 |  | 640
PN 16
| DN |  | PESO | CODICE
| mm |  | kg
| 150 |  | 35 | Consultarci
| 200 |  | 46
| 250 |  | 67
| 300 |  | 88
| 350 |  | 132
| 400 |  | 170
| 450 |  | 207
| 500 |  | 265
| 600 |  | 414
| 700 |  | 543
| 800 | Consultarci

## FOGLIO 19
VALVOLE A FARFALLA LM
VALVOLE A FARFALLA EUROSTOP LM MANUALI |  | PN 10
CON GIUNTO DI SMONTAGGIO INTEGRATO | DN |  | PESO | CODICE
| mm |  | kg
Corpo, disco otturatore e giunto | 300 |  | 134 | 261639
in ghisa sferoidale | 400 |  | 216 | 261641
| 500 |  | 316 | 261643
Guarnizione di tenuta in EPDM | 600 |  | 449 | 261645
Per i DN / PN superiori consultarci
PN 16
| DN |  | CODICE | PESO
| mm |  |  | kg
| 300 |  | 261640 | 139
| 400 |  | 261642 | 263
| 500 |  | 261644 | 446
| 600 |  | 261646 | 624
VALVOLE A FARFALLA EUROSTOP LM PREDISPOSTE ALLA MOTORIZZAZIONE |  | PN 10
CON GIUNTO DI SMONTAGGIO INTEGRATO | DN |  | PESO | CODICE
| mm |  | kg
Corpo, disco otturatore e giunto | 300 |  | 134 | 261648
in ghisa sferoidale | 400 |  | 216 | 261650
| 500 |  | 316 | 261652
Guarnizione di tenuta in EPDM | 600 |  | 457 | 261654
Per i DN / PN superiori consultarci | CONSULTARCI PER VERSIONE MOTORIZZATA E CONFIGURAZIONI AD HOC
PN 16
| DN |  | PESO | CODICE
| mm |  | kg
| 300 |  | 141 | 261649
| 400 |  | 263 | 261651
| 500 |  | 454 | 261653
| 600 |  | 627 | 261655
CONSULTARCI PER VERSIONE MOTORIZZATA E CONFIGURAZIONI AD HOC

## FOGLIO 20
VALVOLE A FARFALLA |  |  | GUARNIZIONE IN EPDM
PER ACQUE REFLUE O APPLICAZIONI SPECIALI PREDISPOSTA ALLA MOTORIZZAZIONE | DN | PESO |  | CODICE
| mm | kg
| 150 | 35 | Consultarci
| 200 | 46
Per applicazioni speciali e per impiego anche con acqua di mare | 250 | 67 |  | 226391
PN10 | 300 | 86 | Consultarci
GuarnIzione di tenuta in EPDM /NBR | 350 | 111
Alberi in duplex | 400 | 139
Riduttori di coppia per interramento predisposti alla motorizzazione | 450 | 183
| 500 | 215 |  | 226392
| 600 | 302 | Consultarci
Consultarci per PN16 - 25 - 40 e per versione motorizzata | 700 | 453
| 800 | 640
| 900 | 861
| 1000 | 1249
1100
1200
1400
| 1500 |  | Consultarci
1600
1800
2000
2000
GUARNIZIONE IN NBR
| DN | PESO |  | CODICE
| mm | kg
| 150 | 35 | Consultarci
| 200 | 46
| 250 | 67
| 300 | 86
| 350 | 111
| 400 | 139
| 450 | 183
| 500 | 215
| 600 | 302 |  | 228847
| 700 | 453 | Consultarci
| 800 | 640 |  | 228848
| 900 | 861
| 1000 | 1249
1100
1200
1400
| 1500 |  | Consultarci
1600
1800
2000
2000

## FOGLIO 21
VALVOLE A FARFALLA DI SICUREZZA |  | PN 10
EUROSTOP | DN |  |  | CODICE
mm
Versione base con contrappeso ed attuatore oleodinamico | 150 |  |  | 203571
Contrappeso sulla destra idraulica per chiusura a monte | 200 |  |  | 203575
Per inversione sistema : +15% | 250 |  |  | Consultarci
Guarnizione di tenuta in EPDM | 300 |  |  | 203594
| 350 |  |  | Consultarci
| 400 |  |  | 203606
| 450 |  |  | 203618
| 500 |  |  | 203623
| 600 |  |  | 203639
| 700 |  |  | 203649
| 800 |  |  | 203662
| 900 |  |  | 207846
| 1000 |  |  | 203687
| 1200 |  |  | 203697
| 1400 | Consultarci
1500
1600
1800
2000
2000
PN 16
| DN |  |  | CODICE
mm
| 150 |  |  | 203571
| 200 |  |  | 234419
| 250 |  |  | 252570
| 300 |  |  | 203597
| 350 |  |  | Consultarci
| 400 |  |  | 203613
| 450 |  |  | 220073
| 500 |  |  | 203630
| 600 |  |  | 207040
| 700 |  |  | Consultarci
800
| 900 |  |  | 203683
| 1000 | Consultarci
1200
1400
1500
1600
1800
2000
2000
PN 25
| DN |  |  | CODICE
mm
| 150 |  |  | 203573
| 200 |  |  | 203585
| 250 |  |  | 203591
| 300 |  |  | Consultarci
| 350 |  |  | 234420
| 400 |  |  | 203615
| 450 |  |  | Consultarci
| 500 |  |  | 203635
| 600 |  |  | 203647
| 700 |  |  | Consultarci
| 800 |  |  | 228423
| 900 |  |  | 217853
| 1000 | Consultarci
1200
1400
1500
1600
1800
2000
2000
SISTEMI DI COMANDO PER FARFALLE EUROSTOP DI SICUREZZA |  |  | CONFIGURAZIONI
Palmola a riarmo meccanico con pompa manuale e tubi di collegamento
Centralina oleodinamica con quadro elettrico
Centralina oleodinamica + quadro elettrico + palmola a riarmo elettrico (senza tubi di collegamento)

## FOGLIO 22
COMPLESSIVI TELESCOPICI | PN | DN VALVOLA | DIAMETRO CHIAVE |  | Hc (Profondità interro) | PESO | CODICE
PER VALVOLE A FARFALLA EUROSTOP INTERRATE |  | mm | mm |  | m | kg
| 10 | 150 ÷ 1200 e 1800 | 20 |  | 1,10 ÷ 1,50 | 4.8 | 225196
[5 empty] | 1,20 ÷ 1,80 | 5.2 | 225147
Consultarci per utilizzare il complessivo telescopico su farfalle manuali e |  |  |  |  | 1,35 ÷ 2,00 | 5.4 | 225190
predisposte alla motorizzazione DN 150÷300 PN10, 150÷250 PN16 e 150÷200 PN25 |  |  |  |  | 1,70 ÷ 2,70 | 7.3 | 225191
[5 empty] | 2,60 ÷ 4,50 | 12 | 225192
[5 empty] | 3,10 ÷ 5,50 | 13.9 | 225193
[5 empty] | 3,40 ÷ 6,00 | 15 | 225194
[5 empty] | 3,90 ÷ 7,00 | 17 | 225195
|  | 1400 ÷ 1600 e 2000 | 30 |  | 1,10 ÷ 1,50 | 4.8 | 225197
[5 empty] | 1,20 ÷ 1,80 | 5.2 | 225198
[5 empty] | 1,35 ÷ 2,00 | 5.4 | 225199
[5 empty] | 1,70 ÷ 2,70 | 7.3 | 225200
[5 empty] | 2,60 ÷ 4,50 | 12 | 225201
[5 empty] | 3,10 ÷ 5,50 | 13.9 | 225202
[5 empty] | 3,40 ÷ 6,00 | 15 | 225203
[5 empty] | 3,90 ÷ 7,00 | 17 | 225204
| 16 | 150 ÷ 1000 e 1400 ÷ 1600 | 20 |  | 1,10 ÷ 1,50 | 4.8 | 225196
[5 empty] | 1,20 ÷ 1,80 | 5.2 | 225147
[5 empty] | 1,35 ÷ 2,00 | 5.4 | 225190
[5 empty] | 1,70 ÷ 2,70 | 7.3 | 225191
[5 empty] | 2,60 ÷ 4,50 | 12 | 225192
[5 empty] | 3,10 ÷ 5,50 | 13.9 | 225193
[5 empty] | 3,40 ÷ 6,00 | 15 | 225194
[5 empty] | 3,90 ÷ 7,00 | 17 | 225195
|  | 1200 e 1800 ÷ 2000 | 30 |  | 1,10 ÷ 1,50 | 4.8 | 225197
[5 empty] | 1,20 ÷ 1,80 | 5.2 | 225198
[5 empty] | 1,35 ÷ 2,00 | 5.4 | 225199
[5 empty] | 1,70 ÷ 2,70 | 7.3 | 225200
[5 empty] | 2,60 ÷ 4,50 | 12 | 225201
[5 empty] | 3,10 ÷ 5,50 | 13.9 | 225202
[5 empty] | 3,40 ÷ 6,00 | 15 | 225203
[5 empty] | 3,90 ÷ 7,00 | 17 | 225204
| 25 | 150 ÷ 900 e 1200 ÷ 1400 | 20 |  | 1,10 ÷ 1,50 | 4.8 | 225196
[5 empty] | 1,20 ÷ 1,80 | 5.2 | 225147
[5 empty] | 1,35 ÷ 2,00 | 5.4 | 225190
[5 empty] | 1,70 ÷ 2,70 | 7.3 | 225191
[5 empty] | 2,60 ÷ 4,50 | 12 | 225192
[5 empty] | 3,10 ÷ 5,50 | 13.9 | 225193
[5 empty] | 3,40 ÷ 6,00 | 15 | 225194
[5 empty] | 3,90 ÷ 7,00 | 17 | 225195
[5 empty] | 1,10 ÷ 1,50 | 4.8 | 225197
|  | 1000 e 1500 ÷ 1600 | 30 |  | 1,20 ÷ 1,80 | 5.2 | 225198
[5 empty] | 1,35 ÷ 2,00 | 5.4 | 225199
[5 empty] | 1,70 ÷ 2,70 | 7.3 | 225200
[5 empty] | 2,60 ÷ 4,50 | 12 | 225201
[5 empty] | 3,10 ÷ 5,50 | 13.9 | 225202
[5 empty] | 3,40 ÷ 6,00 | 15 | 225203
[5 empty] | 3,90 ÷ 7,00 | 17 | 225204
| Per i chiusini di manovra per le valvole interrate vedere: |  |  | FOGLIO 61

## FOGLIO 23
ACCESSORI PER |  |  |  | N° 1 - Asta di manovra con cappellotto quadro 28 x 28 mm
COMANDO A DISTANZA CON CHIAVE DI |  |  |  | LUNGHEZZA | PESO | CODICE
MANOVRA PER |  |  |  | m | kg
VALVOLE A FARFALLA EUROSTOP INTERRATE |  |  |  | 1 | 7.7 | RAA28F1
ESTENSIONE = 1 - 2 M |  |  |  | 2 | 15.4 | RAA28F2
Azionabile con chiave di manovra
L’asta è tagliabile a misura per profondità intermedie.
N° 2 - Coperchio guida per asta di manovra
|  |  |  | TIPOLOGIA | PESO | CODICE
Il numero dei tubi riparatori è da definire in funzione della lunghezza dell’asta. |  |  |  |  | kg
I tubi sono congiunti per mezzo del giunto ad imbocco |  |  |  | PVC | 0.1 | 162033
|  |  |  | Ghisa | 0.4 | 162032
N° 3 - Tubo riparatore per asta di manovra
|  |  | TIPOLOGIA | LUNGHEZZA | PESO | CODICE
|  |  |  | m | kg
|  |  | PVC | 0.6 | 0.7 | RAB60AD
|  |  |  | 0.9 | 1.1 | RAB90AD
|  |  |  | 1.1 | 1.4 | RAC11AD
|  |  | Ghisa | 1 | 6.8 | RAC10AB
|  |  |  | 1.5 | 10.2 | RAC15AB
N° 4 - Manicotto per asta di manovra sezione quadrata 28 x 28 mm
| PN VALVOLA | DN VALVOLA | STELO | FLANGIA RIDUTTORE | PESO | CODICE
|  | mm | mm |  | kg
| 10 | 150 ÷ 1200 | 20 | F10 | 0.81 | RAA20M
|  | 1400 ÷ 1600 | 30 | F14 | Consultarci | RAA30M
|  | 1800 | 20 | F10 |  | RAA20M
|  | 2000 | 30 | F14 |  | RAA30M
| 16 | 150 ÷ 1000 | 20 | F10 |  | RAA20M
|  | 1200 | 30 | F14 |  | RAA30M
|  | 1400 ÷ 1600 | 20 | F10 |  | RAA20M
|  | 1800 ÷ 2000 | 30 | F14 |  | RAA30M
| 25 | 150 ÷ 900 | 20 | F10 |  | RAA20M
|  | 1000 | 30 | F14 |  | RAA30M
|  | 1200 ÷ 1400 | 20 | F10 |  | RAA20M
|  | 1500 ÷ 1600 | 30 | F14 |  | RAA30M
N° 5 - Supporto flangiato per tubo riparatore
|  |  | STELO | FLANGIA RIDUTTORE | PESO | CODICE
|  |  | mm |  | kg
|  |  | 20 | F10 | 2.2 | 162030
|  |  | 30 | F14 | 2.2 | 162029
N° 6 - Giunto ad imbocco per tubi riparatori
|  |  |  | TIPOLOGIA | PESO | CODICE
kg
|  |  |  | PVC | 0.1 | RAA80ED
|  |  |  | Ghisa | 0.1 | RAA80DB
|  |  |  | Per i chiusini di manovra per le valvole interrate vedere: |  | FOGLIO 61

## FOGLIO 24
N° 1 - Cappellotto quadro 28 x 28 mm con coppiglia
|  | PESO | FORO CIECO INFERIORE |  | QUADRO SUPERIORE | CODICE
|  | kg | mm |  | mm
ACCESSORI PER |  | 0.85 | 28.4 |  | 28 x 28 | 162082
COMANDO A DISTANZA CON CHIAVE DI
MANOVRA PER
VALVOLE A FARFALLA EUROSTOP INTERRATE
ESTENSIONE = 1,5 - 6 M | N° 2 - 4 - Terminale a saldare quadro 28,4 x 28,4 mm per aste di manovra tubolari
| PN VALVOLA | DN VALVOLA | DIAMETRO ASTA |  | PESO | CODICE
Azionabile con chiave di manovra |  | mm | mm |  | kg
| 10 | 150 ÷ 1200 | 33 / 42 |  | 0.98 | 162077
L’asta è tagliabile a misura per profondità intermedie. |  | 1400 ÷ 1600 | 50 / 60 |  | 0.98 | 163358
|  | 1800 | 33 / 42 |  | 0.98 | 162077
Il numero dei tubi riparatori è da definire in funzione della lunghezza dell’asta. |  | 2000 | 50 / 60 |  | 0.98 | 163358
I tubi sono congiunti per mezzo del giunto ad imbocco | 16 | 150 ÷ 1000 | 33 / 42 |  | 0.98 | 162077
|  | 1200 | 50 / 60 |  | 0.98 | 163358
|  | 1400 ÷ 1600 | 33 / 42 |  | 0.98 | 162077
|  | 1800 ÷ 2000 | 50 / 60 |  | 0.98 | 163358
| 25 | 150 ÷ 900 | 33 / 42 |  | 0.98 | 162077
|  | 1000 | 50 / 60 |  | 0.98 | 163358
|  | 1200 ÷ 1400 | 33 / 42 |  | 0.98 | 162077
|  | 1500 ÷ 1600 | 50 / 60 |  | 0.98 | 163358
N° 3 - Asta di manovra tubolare
|  | DIAMETRO ASTA | LUNGHEZZA |  | PESO | CODICE
|  | mm | m |  | kg
|  | 33 / 42 | 1.5 |  | 4 | 162193
|  |  | 3 |  | 8 | 162088
|  |  | 4.5 |  | 12 | 162231
|  |  | 6 |  | 16 | 162090
|  | 50 / 60 | 1.5 |  | 6 | 162194
|  |  | 3 |  | 12 | 162229
|  |  | 4.5 |  | 18 | 162232
|  |  | 6 |  | 24 | 162140
N° 5 - Manicotto per asta di manovra
|  | DIAMETRO ASTA | STELO |  | PESO | CODICE
|  | mm | mm |  | kg
|  | 33 / 42 | 20 |  | 0.85 | RAA20M
|  | 50 / 60 | 30 |  | 0.86 | RAA30M
N° 6 - Coperchio guida per asta di manovra
|  |  | TIPOLOGIA |  | PESO | CODICE
kg
|  |  | Ghisa |  | 0.4 | 162032
N° 7 - Tubo riparatore per asta di manovra
|  | TIPOLOGIA | LUNGHEZZA |  | PESO | CODICE
|  |  | m |  | kg
|  | PVC | 1.1 |  | 1.4 | RAC11AD
|  | Ghisa | 1.5 |  | 10.2 | RAC15AB
N° 8 - Giunto ad imbocco per tubi riparatori
|  |  | TIPOLOGIA |  | PESO | CODICE
kg
|  |  | PVC |  | 0.1 | RAA80ED
|  |  | Ghisa |  | 0.1 | RAA80DB
N° 9 - Supporto flangiato per tubo riparatore
| DIAMETRO ASTA | STELO | FLANGIA RIDUTTORE |  | PESO | CODICE
| mm | mm |  |  | kg
| 33 / 42 | 20 | F10 |  | 2.2 | 162030
| 50 / 60 | 30 | F14 |  |  | 162029
| Per i chiusini di manovra per le valvole interrate vedere: |  |  | FOGLIO 61

## FOGLIO 25
ACCESSORI PER MONTAGGIO SU COLONNETTA DI VOLANTINO O MOTORE ELETTRICO, SENZA INDICATORE DI POSIZIONE, | N° 1 - Volantino alesato con chiavetta
PER VALVOLE A FARFALLA EUROSTOP PREDISPOSTE ALLA MOTORIZZAZIONE ED INSTALLATE IN CAMERETTA | PN VALVOLA | DN VALVOLA |  | FORO IMBOCCO | Ø VOLANTINO | PESO | CODICE
ESTENSIONE = 1,5 - 6 M |  | mm |  | mm | mm | kg
| 10 | 150 ÷ 300 | Consultarci
L'asta è tagliabile a misura per profondità intermedie |  | 350 ÷ 400 |  | Ø 20 | 250 | 1.2 | 162200
|  | 450 ÷ 1200 |  | Ø 20 | 400 | 3.8 | 162201
Il numero dei tubi riparatori è da definire in funzione della lunghezza dell'asta. |  | 1400 ÷ 1600 |  | Ø 30 | 500 | 5.6 | 162224
I tubi sono congiunti per mezzo del giunto ad imbocco |  | 1800 |  | Ø 20 | 400 | 3.8 | 162201
Per volantino o motore elettrico | 16 | 150 ÷ 250 | Consultarci
Senza indicatore di posizione |  | 300 ÷ 350 |  | Ø 20 | 250 | 1.2 | 162200
I tubi sono congiunti per mezzo del giunto ad imbocco |  | 400 ÷ 1000 |  | Ø 20 | 400 | 3.8 | 162201
Per volantino o motore elettrico |  | 1200 |  | Ø 30 | 500 | 5.6 | 162224
Senza indicatore di posizione |  | 1400 ÷ 1600 |  | Ø 20 | 400 | 3.8 | 162201
| 25 | 150 ÷ 200 | Consultarci
|  | 250 ÷300 |  | Ø 20 | 250 | 1.2 | 162200
|  | 350 ÷ 900 |  | Ø 20 | 400 | 3.8 | 162201
|  | 1000 |  | Ø 30 | 500 | 5.6 | 162224
|  | 1200 ÷ 1400 |  | Ø 20 | 400 | 3.8 | 162201
N° 2 - Imbocco a saldare cilindrico con chiavetta per aste di manovra tubolari
|  |  |  | DIAMETRO IMBOCCO | DIAMETRO ASTA | PESO | CODICE
|  |  |  | mm | mm | kg
|  |  |  | Ø 20 | 33 / 42 | 0.39 | 162165
|  |  |  | Ø 30 | 50 / 60 | 1 | 162166
N° 3 - Asta di manovra tubolare
|  |  |  | LUNGHEZZA | DIAMETRO ASTA | PESO | CODICE
|  |  |  | m | mm | kg
|  |  |  | 1.5 | 33 / 42 | 4 | 162193
|  |  |  | 3 |  | 8 | 162088
|  |  |  | 4.5 |  | 12 | 162231
|  |  |  | 6 |  | 16 | 162090
|  |  |  | 1.5 | 50 / 60 | 6 | 162194
|  |  |  | 3 |  | 12 | 162229
|  |  |  | 4.5 |  | 18 | 162232
|  |  |  | 6 |  | 24 | 162140
N° 4 - Terminale a saldare quadro 28,4 x 28,4 mm per aste di manovra tubolari
|  |  |  | DIAMETRO ASTA | DIAMETRO TERMINALE | PESO | CODICE
|  |  |  | mm | mm | kg
|  |  |  | 33 / 42 | Ø 20 | 0.98 | 162077
|  |  |  | 50 / 60 | Ø 30 | 0.98 | 163358
N° 5 - Manicotto per asta di manovra munita di terminale quadro
|  |  |  | DIAMETRO ASTA | DIAMETRO IMBOCCO | PESO | CODICE
|  |  |  | mm | mm | kg
|  |  |  | 33 / 42 | Ø 20 | 0.81 | RAA20M
|  |  |  | 50 / 60 | Ø 30 | 0.81 | RAA30M
N° 6 - Piastra di protezione con viteria di fissaggio su colonnetta
|  | DIAMETRO ASTA |  | DIAMETRO IMBOCCO | FLANGIA DI ACCOPPIAMENTO | PESO | CODICE
|  | mm |  | mm |  | kg
|  | 33 / 42 |  | Ø 20 | F10 | 1.25 | 162295
|  | 50 / 60 |  | Ø 30 | F14 | 1.25 | 184276
N° 7 - Colonnetta per motorizzazione senza indicatore di posizione
|  |  |  | DIAMETRO ASTA | FLANGIA DI ACCOPPIAMENTO | PESO | CODICE
|  |  |  | mm |  | kg
|  |  |  | 33 / 42 | F10 | 17 | 162156
|  |  |  | 50 / 60 | F14 | 28 | 162157

## FOGLIO 26
ACCESSORI PER COMANDO A DISTANZA CON COLONNETTA MUNITA DI VOLANTINO ED INDICATORE DI POSIZIONE ,PER |  |  |  | N° 1 - Manicotto quadrato con coppiglia
VALVOLE A FARFALLA EUROSTOP PREDISPOSTE ALLA MOTORIZZAZIONE ED INSTALLATE IN CAMERETTA |  |  |  | QUADRO | PESO | CODICE | PREZZO
ESTENSIONE = 1,5 - 6 M |  |  |  | mm | kg |  | euro
|  |  |  | 28 x 28 | 0.81 | RAA28GP | Consegnato insieme alla colonnetta
Altezza della colonnetta : 800 mm
L' asta è tagliabile a misura pe profondità intermedie
Per applicare la colonnetta sulle farfalle interrate ,consultarci | N° 2 - 4 - Terminale a saldare quadro 28,4x28,4 mm per aste di manovra tubolari
Consultarci per colonnette con senso di chiusura antiorario | PN VALVOLA | DN VALVOLA |  | DIAMETRO ASTA | PESO | CODICE
Con volantino ed indicatore di posizione |  | mm |  | mm | kg
| 10 | 150 ÷ 300 | Consultarci
|  | 350 ÷ 400 |  | 33 / 42 | 0.98 | 162077
|  | 450 ÷ 1000 |  | 50 / 60 |  | 163358
| 16 | 150 ÷ 250 | Consultarci
|  | 300 ÷ 350 |  | 33 / 42 | 0.98 | 162077
|  | 400 ÷ 900 |  | 50 / 60 |  | 163358
| 25 | 150 ÷ 200 | Consultarci
|  | 250 ÷300 |  | 33 / 42 | 0.98 | 162077
|  | 350 ÷ 800 |  | 50 / 60 |  | 163358
N° 3 - Asta di manovra tubolare
|  | DIAMETRO ASTA |  | LUNGHEZZA | PESO | CODICE
|  | mm |  | m | kg
|  | 33 / 42 |  | 1.5 | 4 | 162193
|  |  |  | 3 | 8 | 162088
|  |  |  | 4.5 | 12 | 162231
|  |  |  | 6 | 16 | 162090
N° 5 - Manicotto per asta di manovra munita di terminale quadro
|  | DIAMETRO ASTA |  | DIAMETRO IMBOCCO | PESO | CODICE
|  | mm |  | mm | kg
|  | 33 / 42 |  | Ø 20 | 0.81 | RAA20M
|  | 50 / 60 |  | Ø 30 |  | RAA30M
N° 6 - Colonnetta con indicatore di posizione e volantino
|  | PN VALVOLA |  | DN VALVOLA | PESO | CODICE
|  |  |  | mm | kg
|  | 10 |  | 150 ÷ 600 | 49 | 162001
|  |  |  | 700 ÷ 900 | 49 | 162006
|  |  |  | 1000 | 49 | 162007
|  | 16 |  | 150 ÷ 500 | 49 | 162001
|  |  |  | 600 ÷ 700 | 49 | 162006
|  |  |  | 800 ÷ 900 | 49 | 162007
|  | 25 |  | 150 ÷ 400 | 49 | 162001
|  |  |  | 450 ÷ 600 | 49 | 162006
|  |  |  | 700 ÷ 800 | 49 | 162007

## FOGLIO 27
RICAMBI VALVOLE | DN | PN | CODICE VERSIONE M-N (*)
A FARFALLA EUROSTOP | mm | mm
| 150 | 10 | 202567
KIT TENUTA DISCO | 200 | 10 | 202568
| 250 | 10 | 202569
VERSIONE M-N | 300 | 10 | 202570
Comprende: | 350 | 10 | 202571
Rondella | 400 | 10 | 181651
Vite dis erraggio | 450 | 10 | 202572
Guarnizione | 500 | 10 | 181652
Grano di regolazione | 600 | 10 | 202573
VERSIONE S | 700 | 10 | 202574
Comprende: | 800 | 10 | 202575
Rondella | 900 | 10 | 202576
Vite dis erraggio | 1000 | 10 | 202577
Guarnizione | 1200 | 10 | 202578
Grano di regolazione | 1400 | 10 | 202579
Ghiera premi-Guarnizione | 1500 | 10 | 202580
| 1600 | 10 | 202581
(*) Bulloneria in acciaio inox A2 | 1800 | 10 | 202582
(**) Bulloneria in acciaio inox A4 | 2000 | 10 | 202583
| DN | PN | CODICE VERSIONE M-N (**)
| mm | mm
| 150 | 16 | 202630
| 200 | 16 | 202631
| 250 | 16 | 202632
| 300 | 16 | 185199
| 350 | 16 | 202633
| 400 | 16 | 202634
| 450 | 16 | 202635
| 500 | 16 | 202636
| 600 | 16 | 202637
| 700 | 16 | 202638
| 800 | 16 | 202639
| 900 | 16 | 202640
| 1000 | 16 | 202641
| 1200 | 16 | 202642
| 1400 | 16 | 185218
| 1500 | 16 | 185219
| 1600 | 16 | 185220
| 1800 | 16 | 185221
| 2000 | 16 | 185222
| DN | PN | CODICE VERSIONE S
| mm | mm
| 150 | 25 | 162392
| 200 | 25 | 162397
| 250 | 25 | 162399
| 300 | 25 | 162345
| 350 | 25 | 166617
| 400 | 25 | 162348
| 450 | 25 | 166618
| 500 | 25 | 166949
| 600 | 25 | 162350
| 700 | 25 | 162352
| 800 | 25 | 162354
| 900 | 25 | 202485
| 1000 | 25 | 162384
| 1200 | 25 | 202486
| 1400 | 25 | 202487
| 1500 | 25 | 202488
| 1600 | 25 | 202489
| 1800 | 25 | 202490
| 2000 | 25 | 202491

## FOGLIO 28
VALVOLA A FARFALLA CONCENTRICA WAFER G | DN | COMANDO | PN | PESO | CODICE
DISCO IN GHISA SFEROIDALE | mm |  |  | kg | PN 10 - PN 16
| 50 | LEVA | 10 - 16 | 3.3 | VWGA50ADELWE
Wafer - Serie 20 | 65 | LEVA | 10 - 16 | 4.2 | VWGA65ADELWE
Corpo in ghisa sferoidale | 80 | LEVA | 10 - 16 | 4.5 | VWGA80ADELWE
Disco in ghisa sferoidale + rivestimento epossidico | 100 | LEVA | 10 - 16 | 5.5 | VWGB10ADELWE
Manicotto di tenuta sul corpo in EPDM | 125 | LEVA | 10 - 16 | 7.8 | VWGB12ADELWE
Comando manuale con leva a mano lucchettabile o riduttore di coppia con volantino | 150 | LEVA | 10 - 16 | 8.5 | VWGB15ADELWE
| 200 | LEVA | 10 | 14.5 | VWGB20BDELWE
| 200 | LEVA | 16 | 14.5 | VWGB20ADELWE
| 250 | RIDUTTORE + VOLANTINO | 10 | 29.2 | VWGB25BDEBWE
| 250 | RIDUTTORE + VOLANTINO | 16 | 29.2 | VWGB25ADEBWE
| 300 | RIDUTTORE + VOLANTINO | 10 | 40 | VWGB30BDEBWE
| 300 | RIDUTTORE + VOLANTINO | 16 | 40 | VWGB30ADEBWE
VALVOLA A FARFALLA CONCENTRICA WAFER G | DN | COMANDO | PN | PESO | CODICE
DISCO IN ACCIAIO INOX | mm |  |  | kg | PN 10 - PN 16
Wafer - Serie 20 | 50 | LEVA | 10 - 16 | 3.3 | VWGA50ADALWE
Corpo in ghisa sferoidale | 65 | LEVA | 10 - 16 | 4.2 | VWGA65ADALWE
Disco in acciaio inox CF8M | 80 | LEVA | 10 - 16 | 4.5 | VWGA80ADALWE
Manicotto di tenuta sul corpo in EPDM | 100 | LEVA | 10 - 16 | 5.5 | VWGB10ADALWE
Comando manuale con leva a mano lucchettabile o riduttore di coppia con volantino | 125 | LEVA | 10 - 16 | 7.8 | VWGB12ADALWE
| 150 | LEVA | 10 - 16 | 8.5 | VWGB15ADALWE
| 200 | LEVA | 10 | 14.5 | VWGB20BDALWE
| 200 | LEVA | 16 | 14.5 | VWGB20ADALWE
| 250 | RIDUTTORE + VOLANTINO | 10 | 29.2 | VWGB25BDABWE
| 250 | RIDUTTORE + VOLANTINO | 16 | 29.2 | VWGB25ADABWE
| 300 | RIDUTTORE + VOLANTINO | 10 | 40 | VWGB30BDABWE
| 300 | RIDUTTORE + VOLANTINO | 16 | 40 | VWGB30ADABWE

## FOGLIO 29
VALVOLA A FARFALLA CONCENTRICA WAFER G | DN | PN | CODICE
DISCO IN GHISA SFEROIDALE | mm |  | PN 10
CON ATTUATORE ELETTRICO | 50 | 10 | Consultarci
| 65 | 10
Wafer - Serie 20 | 80 | 10
Corpo in ghisa sferoidale | 100 | 10
Disco in ghisa sferoidale + rivestimento epossidico | 125 | 10
Manicotto di tenuta sul corpo in EPDM | 150 | 10
Comando motorizzato con attuatore elettrico angolare a 1/4 di giro | 200 | 10
Alimentazione 380V AC – 230 V AC – 110 V AC – 24 V DC/AC | 250 | 10
Con indicatore di posizione e Comando manuale di emergenza | 300 | 10
| DN | PN | CODICE
| mm |  | PN 16
| 50 | 16 | Consultarci
| 65 | 16
| 80 | 16
| 100 | 16
| 125 | 16
| 150 | 16
| 200 | 16
| 250 | 16
| 300 | 16
VALVOLA A FARFALLA CONCENTRICA WAFER G | DN | PN | CODICE
DISCO IN ACCIAO INOX | mm |  | PN 10
CON ATTUATORE ELETTRICO | 50 | 10 | Consultarci
| 65 | 10
Wafer - Serie 20 | 80 | 10
Corpo in ghisa sferoidale | 100 | 10
Disco in acciaio inox CF8M | 125 | 10
Manicotto di tenuta sul corpo in EPDM | 150 | 10
Comando motorizzato con attuatore elettrico angolare a 1/4 di giro | 200 | 10
Alimentazione 380V AC – 230 V AC – 110 V AC – 24 V DC/AC | 250 | 10
Con indicatore di posizione e Comando manuale di emergenza | 300 | 10
| DN | PN | CODICE
| mm |  | PN 16
| 50 | 16 | Consultarci
| 65 | 16
| 80 | 16
| 100 | 16
| 125 | 16
| 150 | 16
| 200 | 16
| 250 | 16
| 300 | 16
VALVOLA A FARFALLA CONCENTRICA WAFER G | DN | PN | CODICE
DISCO IN GHISA SFEROIDALE | mm |  | PN 10
CON ATTUATORE ELETTRICO DOPPIO EFFETTO | 50 | 10 | Consultarci
Wafer - Serie 20 | 65 | 10
Corpo in ghisa sferoidale | 80 | 10
Disco in ghisa sferoidale + rivestimento epossidico | 100 | 10
Manicotto di tenuta sul corpo in EPDM | 125 | 10
Comando motorizzato con attuatore pneumatico doppio effetto | 150 | 10
Connessione per elettrovalvola o sensore di tipo NAMUR | 200 | 10
Consultarci per accessori (Valvola a solenoide montata direttamente o indirittamente: 3/2 vie o 5/2 vie, | 250 | 10
indicatore di posizione elettrico/ottico o posizionatore) | 300 | 10
| DN | PN | CODICE
| mm |  | PN 16
| 50 | 16 | Consultarci
| 65 | 16
| 80 | 16
| 100 | 16
| 125 | 16
| 150 | 16
| 200 | 16
| 250 | 16
| 300 | 16
VALVOLA A FARFALLA CONCENTRICA WAFER G | DN | PN | CODICE
DISCO IN ACCIAIO INOX | mm |  | PN 10
CON ATTUATORE PNEUMATICO - DOPPIO EFFETTO | 50 | 10 | Consultarci
Wafer - Serie 20 | 65 | 10
Corpo in ghisa sferoidale | 80 | 10
Disco in acciaio inox CF8M | 100 | 10
Manicotto di tenuta sul corpo in EPDM | 125 | 10
Comando motorizzato con attuatore pneumatico doppio effetto | 150 | 10
Connessione per elettrovalvola o sensore di tipo NAMUR | 200 | 10
Consultarci per accessori (Valvola a solenoide montata direttamente o indirittamente: 3/2 vie o 5/2 vie, | 250 | 10
indicatore di posizione elettrico/ottico o posizionatore) | 300 | 10
| DN | PN | CODICE
| mm |  | PN 16
| 50 | 16 | Consultarci
| 65 | 16
| 80 | 16
| 100 | 16
| 125 | 16
| 150 | 16
| 200 | 16
| 250 | 16
| 300 | 16

## FOGLIO 30
VALVOLA A FARFALLA CONCENTRICA LUG G | DN | COMANDO | PN | PESO | CODICE
DISCO IN GHISA SFEROIDALE | mm |  |  | kg | PN 10 - PN 16
| 50 | LEVA | 10 - 16 | 3.3 | VLGA50ADELWE
Lug - Serie 20 | 65 | LEVA | 10 - 16 | 4.2 | VLGA65ADELWE
Corpo in ghisa sferoidale | 80 | LEVA | 10 - 16 | 4.5 | VLGA80ADELWE
Disco in ghisa sferoidale + rivestimento epossidico | 100 | LEVA | 10 - 16 | 5.5 | VLGB10ADELWE
Manicotto di tenuta sul corpo in EPDM | 125 | LEVA | 10 - 16 | 7.8 | VLGB12ADELWE
Comando manuale con leva a mano lucchettabile o riduttore di coppia con volantino | 150 | LEVA | 10 - 16 | 8.5 | VLGB15ADELWE
| 200 | LEVA | 10 | 14.5 | VLGB20BDELWE
| 200 | LEVA | 16 | 14.5 | VLGB20ADELWE
| 250 | RIDUTTORE + VOLANTINO | 10 | 29.2 | VLGB25ADEBWE
| 250 | RIDUTTORE + VOLANTINO | 16 | 29.2 | VLGB25BDEBWE
| 300 | RIDUTTORE + VOLANTINO | 10 | 40 | VLGB30BDEBWE
| 300 | RIDUTTORE + VOLANTINO | 16 | 40 | VLGB30ADEBWE
VALVOLA A FARFALLA CONCENTRICA LUG G | DN | COMANDO | PN | PESO | CODICE
DISCO IN ACCIAIO INOX | mm |  |  | kg | PN 10 - PN 16
| 50 | LEVA | 10 - 16 | 3.3 | VLGA50ADALWE
Lug - Serie 20 | 65 | LEVA | 10 - 16 | 4.2 | VLGA65ADALWE
Corpo in ghisa sferoidale | 80 | LEVA | 10 - 16 | 4.5 | VLGA80ADALWE
Disco in acciaio inox CF8M | 100 | LEVA | 10 - 16 | 5.5 | VLGB10ADALWE
Manicotto di tenuta sul corpo in EPDM | 125 | LEVA | 10 - 16 | 7.8 | VLGB12ADALWE
Comando manuale con leva a mano lucchettabile o riduttore di coppia con volantino | 150 | LEVA | 10 - 16 | 8.5 | VLGB15ADALWE
| 200 | LEVA | 10 | 14.5 | VLGB20BDALWE
| 200 | LEVA | 16 | 14.5 | VLGB20ADALWE
| 250 | RIDUTTORE + VOLANTINO | 10 | 29.2 | VLGB25BDABWE
| 250 | RIDUTTORE + VOLANTINO | 16 | 29.2 | VLGB25ADABWE
| 300 | RIDUTTORE + VOLANTINO | 10 | 40 | VLGB30BDABWE
| 300 | RIDUTTORE + VOLANTINO | 16 | 40 | VLGB30ADABWE

## FOGLIO 31
VALVOLA A FARFALLA CONCENTRICA LUG G | DN | PN | CODICE
DISCO IN GHISA SFEROIDALE | mm |  | PN 10
CON ATTUATORE ELETTRICO | 50 | 10 - 16 | Consultarci
| 65 | 10 - 16
Lug - Serie 20 | 80 | 10 - 16
Corpo in ghisa sferoidale | 100 | 10 - 16
Disco in ghisa sferoidale + rivestimento epossidico | 125 | 10 - 16
Manicotto di tenuta sul corpo in EPDM | 150 | 10 - 16
Comando motorizzato con attuatore elettrico angolare a 1/4 di giro | 200 | 10 o 16
Alimentazione 380V AC – 230 V AC – 110 V AC – 24 V DC/AC | 250 | 10 o 16
Con indicatore di posizione e Comando manuale di emergenza | 300 | 10 o 16
| DN | PN | CODICE
| mm |  | PN 16
| 50 | 10 - 16 | Consultarci
| 65 | 10 - 16
| 80 | 10 - 16
| 100 | 10 - 16
| 125 | 10 - 16
| 150 | 10 - 16
| 200 | 10 o 16
| 250 | 10 o 16
| 300 | 10 o 16
VALVOLA A FARFALLA CONCENTRICA LUG G | DN | PN | CODICE
DISCO IN ACCIAIO INOX | mm |  | PN 10
CON ATTUATORE ELETTRICO | 50 | 10 - 16 | Consultarci
Lug - Serie 20 | 65 | 10 - 16
Corpo in ghisa sferoidale | 80 | 10 - 16
Disco in acciaio inox CF8M | 100 | 10 - 16
Manicotto di tenuta sul corpo in EPDM | 125 | 10 - 16
Comando motorizzato con attuatore elettrico angolare a 1/4 di giro | 150 | 10 - 16
Alimentazione 380V AC – 230 V AC – 110 V AC – 24 V DC/AC | 200 | 10 o 16
Con indicatore di posizione e Comando manuale di emergenza | 250 | 10 o 16
| 300 | 10 o 16
| DN | PN | CODICE
| mm |  | PN 16
| 50 | 10 - 16 | Consultarci
| 65 | 10 - 16
| 80 | 10 - 16
| 100 | 10 - 16
| 125 | 10 - 16
| 150 | 10 - 16
| 200 | 10 o 16
| 250 | 10 o 16
| 300 | 10 o 16
VALVOLA A FARFALLA CONCENTRICA LUG G | DN | PN | CODICE
DISCO IN GHISA SFEROIDALE | mm |  | PN 10
CON ATTUATORE PNEUMATICO DOPPIO EFFETTO | 50 | 10 - 16 | Consultarci
Lug - Serie 20 | 65 | 10 - 16
Corpo in ghisa sferoidale | 80 | 10 - 16
Disco in ghisa sferoidale + rivestimento epossidico | 100 | 10 - 16
Manicotto di tenuta sul corpo in EPDM | 125 | 10 - 16
Comando motorizzato con attuatore pneumatico doppio effetto | 150 | 10 - 16
Connessione per elettrovalvola o sensore di tipo NAMUR | 200 | 10 o 16
Consultarci per accessori (Valvola a solenoide montata direttamente o indirettamente: 3/2 vie o 5/2 vie, | 250 | 10 o 16
indicatore di posizione elettrico / ottico o posizionatore) | 300 | 10 o 16
| DN | PN | CODICE
| mm |  | PN 16
| 50 | 10 - 16 | Consultarci
| 65 | 10 - 16
| 80 | 10 - 16
| 100 | 10 - 16
| 125 | 10 - 16
| 150 | 10 - 16
| 200 | 10 o 16
| 250 | 10 o 16
| 300 | 10 o 16
VALVOLA A FARFALLA CONCENTRICA LUG G | DN | PN | CODICE
DISCO IN ACCIAIO INOX | mm |  | PN 10
CON ATTUATORE PNEUMATICO DOPPIO EFFETTO | 50 | 10 - 16 | Consultarci
Lug - Serie 20 | 65 | 10 - 16
Corpo in ghisa sferoidale | 80 | 10 - 16
Disco in acciaio inox CF8M | 100 | 10 - 16
Manicotto di tenuta sul corpo in EPDM | 125 | 10 - 16
Comando motorizzato con attuatore pneumatico doppio effetto | 150 | 10 - 16
Connessione per elettrovalvola o sensore di tipo NAMUR | 200 | 10 o 16
Consultarci per accessori (Valvola a solenoide montata direttamente o indirettamente: 3/2 vie o 5/2 vie, | 250 | 10 o 16
indicatore di posizione elettrico / ottico o posizionatore) | 300 | 10 o 16
| DN | PN | CODICE
| mm |  | PN 16
| 50 | 10 - 16 | Consultarci
| 65 | 10 - 16
| 80 | 10 - 16
| 100 | 10 - 16
| 125 | 10 - 16
| 150 | 10 - 16
| 200 | 10 o 16
| 250 | 10 o 16
| 300 | 10 o 16
Consultarci per valvole a farfalla WAFER e LUG con attuatore pneumatico a singolo effetto (ritorno a molla)
Per la corretta individuazione della taglia dell'attuatore pneumatico singolo effetto è necessario avere:
- dati idraulici
- dati pneumatici
- se molla apre o chiude
Consultarci per DN / PN superiori, per componenti con materiali diversi (corpo, disco, rivestimento e manicotto di tenuta)
Consultarci per valvole concentriche flangiate serie 20 e biflangiate serie 13

## FOGLIO 32
Accessori di ricambio per valvole WAFER e LUG
| DN VALVOLA | PESO | CODICE
| mm | kg | PN 10 - PN 16
RIDUTTORE DI COPPIA | 50-80 | 4 | 267313
CON VOLANTINO | 100 | 4 | 267314
PER WAFER E LUG | 125-150 | 4 | 267315
| 200 | 6 | 267316

## FOGLIO 33
Valvole a fuso
VALVOLE A FUSO NGL PREDISPOSTE |  | PN 10
| DN |  | PESO | CODICE
Comando manuale | mm |  | kg
| 100 |  | 59 | 262740
Per DN > 1400 e PN > 25 consultarci | 150 |  | 89 | 262752
| 200 |  | 146 | 262754
(*) Versione Standard | 250 |  | 212 | 262757
| 300 |  | 360 | 255346
| 350 (*) |  | 430 | 203432
| 400 |  | 570 | 262764
| 450 (*) |  | 782 | 203458
| 500 |  | 860 | 262767
| 600 |  | 1455 | 261878
| 700 |  | 2050 | 262778
| 800 |  | 2675 | 262781
| 900 |  | 3590 | 262784
| 1000 |  | 4100 | 262787
| 1200 |  |  | 253864
| 1400 |  |  | 262791
PN 16
| DN |  | PESO | CODICE
| mm |  | kg
| 100 |  | 59 | 262740
| 150 |  | 89 | 262752
| 200 |  | 146 | 262755
| 250 |  | 212 | 262759
| 300 |  | 360 | 253125
| 350 (*) |  | 430 | 203436
| 400 |  | 570 | 262765
| 450 (*) |  | 782 | 203461
| 500 |  | 860 | 262768
| 600 |  | 1455 | 262776
| 700 |  | 2050 | 262779
| 800 |  | 2675 | 262782
| 900 |  | 3590 | 262785
| 1000 |  | 4100 | 262788
| 1200 |  |  | 262790
| 1400 |  |  | 262792
PN 25
| DN |  | PESO | CODICE
| mm |  | kg
| 100 |  | 59 | 262744
| 150 |  | 89 | 260468
| 200 |  | 146 | 262756
| 250 |  | 212 | 262760
| 300 |  | 360 | 258497
| 350 (*) |  | 430 | 203443
| 400 |  | 583 | 262766
| 450 (*) |  | 782 | 203466
| 500 |  | 860 | 262769
| 600 |  | 1514 | 262777
| 700 |  | 2050 | 262780
| 800 |  | 2675 | 262783
| 900 |  | 3590 | 262786
| 1000 |  | 4100 | 262789
1200
1400
VALVOLE A FUSO |  | PN 10
NGL MOTORIZZATE | DN |  | PESO | CODICE
| mm |  | kg
Attuatore AUMA S4 - 25% | 100 |  | 84 | Consultarci
400 V - 3 - 50 Hz | 150 |  | 115
IP 68, protezione KS | 200 |  | 166
Finecorsa tandem | 250 |  | 232
| 300 |  | 380
Indicatore meccanico di posizione | 350 (*) |  | 465
Trasmettitore di posizione 4-20mA | 400 |  | 598
| 450 (*) |  | 829
| 500 |  | 898
| 600 |  | 1503
| 700 |  | 2087
| 800 |  | 2712
| 900 |  | 3636
| 1000 |  | 4121
1200
1400
PN 16
| DN |  | PESO | CODICE
| mm |  | kg
| 100 |  | 84 | Consultarci
| 150 |  | 115
| 200 |  | 166
| 250 |  | 232
| 300 |  | 380
| 350 (*) |  | 465
| 400 |  | 598
| 450 (*) |  | 829
| 500 |  | 898
| 600 |  | 1503
| 700 |  | 2087
| 800 |  | 2712
| 900 |  | 3636
| 1000 |  | 4121
1200
1400
PN 25
| DN |  | PESO | CODICE
| mm |  | kg
| 100 |  | 84 | Consultarci
| 150 |  | 115
| 200 |  | 166
| 250 |  | 232
| 300 |  | 380
| 350 (*) |  | 465
| 400 |  | 611
| 450 (*) |  | 829
| 500 |  | 898
| 600 |  | 1562
| 700 |  | 2087
| 800 |  | 2712
| 900 |  | 3636
| 1000 |  | 4121
1200
1400

## FOGLIO 34
Accessori per Valvole a Fuso
COMPLESSIVO DI MANOVRA TELESCOPICO | PN | DN VALVOLA | DIAMETRO CHIAVE |  | LUNGHEZZA | PESO | CODICE
PER VALVOLE A FUSO |  | mm | mm |  | m | kg
| 10 | 150 ÷ 1200 e 1800 | 20 |  | 1,10 ÷ 1,50 | 4.8 | 225196
[5 empty] | 1,20 ÷ 1,80 | 5.2 | 225147
[5 empty] | 1,35 ÷ 2,00 | 5.4 | 225190
[5 empty] | 1,70 ÷ 2,70 | 7.3 | 225191
[5 empty] | 2,60 ÷ 4,50 | 12 | 225192
[5 empty] | 3,10 ÷ 5,50 | 13.9 | 225193
[5 empty] | 3,40 ÷ 6,00 | 15 | 225194
[5 empty] | 3,90 ÷ 7,00 | 17 | 225195
|  | 1400 ÷ 1600 e 2000 | 30 |  | 1,10 ÷ 1,50 | 4.8 | 225197
[5 empty] | 1,20 ÷ 1,80 | 5.2 | 225198
[5 empty] | 1,35 ÷ 2,00 | 5.4 | 225199
[5 empty] | 1,70 ÷ 2,70 | 7.3 | 225200
[5 empty] | 2,60 ÷ 4,50 | 12 | 225201
[5 empty] | 3,10 ÷ 5,50 | 13.9 | 225202
[5 empty] | 3,40 ÷ 6,00 | 15 | 225203
[5 empty] | 3,90 ÷ 7,00 | 17 | 225204
| 16 | 150 ÷ 1000 e 1400 ÷ 1600 | 20 |  | 1,10 ÷ 1,50 | 4.8 | 225196
[5 empty] | 1,20 ÷ 1,80 | 5.2 | 225147
[5 empty] | 1,35 ÷ 2,00 | 5.4 | 225190
[5 empty] | 1,70 ÷ 2,70 | 7.3 | 225191
[5 empty] | 2,60 ÷ 4,50 | 12 | 225192
[5 empty] | 3,10 ÷ 5,50 | 13.9 | 225193
[5 empty] | 3,40 ÷ 6,00 | 15 | 225194
[5 empty] | 3,90 ÷ 7,00 | 17 | 225195
|  | 1200 e 1800 ÷ 2000 | 30 |  | 1,10 ÷ 1,50 | 4.8 | 225197
[5 empty] | 1,20 ÷ 1,80 | 5.2 | 225198
[5 empty] | 1,35 ÷ 2,00 | 5.4 | 225199
[5 empty] | 1,70 ÷ 2,70 | 7.3 | 225200
[5 empty] | 2,60 ÷ 4,50 | 12 | 225201
[5 empty] | 3,10 ÷ 5,50 | 13.9 | 225202
[5 empty] | 3,40 ÷ 6,00 | 15 | 225203
[5 empty] | 3,90 ÷ 7,00 | 17 | 225204
| 25 | 150 ÷ 900 e 1200 ÷ 1400 | 20 |  | 1,10 ÷ 1,50 | 4.8 | 225196
[5 empty] | 1,20 ÷ 1,80 | 5.2 | 225147
[5 empty] | 1,35 ÷ 2,00 | 5.4 | 225190
[5 empty] | 1,70 ÷ 2,70 | 7.3 | 225191
[5 empty] | 2,60 ÷ 4,50 | 12 | 225192
[5 empty] | 3,10 ÷ 5,50 | 13.9 | 225193
[5 empty] | 3,40 ÷ 6,00 | 15 | 225194
[5 empty] | 3,90 ÷ 7,00 | 17 | 225195
|  | 1000 e 1500 ÷ 1600 | 30 |  | 1,10 ÷ 1,50 | 4.8 | 225197
[5 empty] | 1,20 ÷ 1,80 | 5.2 | 225198
[5 empty] | 1,35 ÷ 2,00 | 5.4 | 225199
[5 empty] | 1,70 ÷ 2,70 | 7.3 | 225200
[5 empty] | 2,60 ÷ 4,50 | 12 | 225201
[5 empty] | 3,10 ÷ 5,50 | 13.9 | 225202
[5 empty] | 3,40 ÷ 6,00 | 15 | 225203
[5 empty] | 3,90 ÷ 7,00 | 17 | 225204
| Per i chiusini di manovra per le valvole interrate vedere: |  |  | FOGLIO 61

## FOGLIO 35
ACCESSORI PER MONTAGGIO SU COLONNETTA DI VOLANTINO O | N° 1 - Volantino alesato con chiavetta
MOTORE ELETTRICO, SENZA INDICATORE DI POSIZIONE, | PN VALVOLA | DN VALVOLA | FORO IMBOCCO | DIAMETRO VOLANTINO | PESO | CODICE
PER VALVOLE A FUSO |  | mm | mm | mm | kg
ESTENSIONE = 1,5 - 6 M | 10 | 200
|  | 250 ÷ 400 | Ø 20 | 250 | 1.2 | 162200
Altezza della colonnetta: 600 mm |  | 450 ÷ 1000 | Ø 20 | 400 | 3.8 | 162201
Su richiesta, il volantino può essere sostituito dall’attuatore | 16 | 100 ÷ 150 | Consultarci
elettrico |  | 300 ÷ 350 | Ø 20 | 250 | 1.2 | 162200
L’asta è tagliabile a misura per profondità intermedie |  | 400 ÷1000 | Ø 20 | 400 | 3.8 | 162201
Con volantino o motore elettrico | 25 | 100 | Consultarci
Senza indicatore di posizione |  | 150 ÷ 300 | Ø 20 | 250 | 1.2 | 162200
|  | 350 ÷ 900 | Ø 20 | 400 | 3.8 | 162201
N° 2 - Imbocco a saldare cilindrico con chiavetta per aste di manovra tubolari
|  |  | DIAMETRO IMBOCCO | DIAMETRO ASTA | PESO | CODICE
|  |  | mm | mm | kg
|  |  | Ø 20 | 33 / 42 | 0.39 | 162165
N° 3 - Asta di manovra tubolare
|  |  | DIAMETRO ASTA | LUNGHEZZA | PESO | CODICE
|  |  | mm | mm | kg
|  |  | 33 / 42 | 1.5 | 4 | 162193
|  |  |  | 3 | 8 | 162088
|  |  |  | 4.5 | 12 | 162231
|  |  |  | 6 | 16 | 162090
N° 4 - Terminale a saldare quadro 28,4 x 28,4 mm per aste di manovra tubolari
|  |  | DIAMETRO ASTA | DIAMETRO IMBOCCO | PESO | CODICE
|  |  | mm | mm | kg
|  |  | 33 / 42 | Ø 20 | 0.98 | 162077
N° 5 - Manicotto per asta di manovra munita di terminale quadro
|  |  | DIAMETRO ASTA | DIAMETRO TERMINALE | PESO | CODICE
|  |  | mm | mm | kg
|  |  | 33 / 42 | Ø 20 | 0.81 | RAA20M
N° 6 - Piastra di protezione con viteria di fissaggio su colonnetta
|  | DIAMETRO ASTA | DIAMETRO IMBOCCO | FLANGIA DI ACCOPPIAMENTO | PESO | CODICE
|  | mm | mm |  | kg
|  | 33 / 42 | Ø 20 | F10 | 1.25 | 162295
N° 7 - Colonnetta per motorizzazione senza indicatore di posizione
|  |  | DIAMETRO ASTA | FLANGIA DI ACCOPPIAMENTO | PESO | CODICE
|  |  | mm |  | kg
|  |  | 33 / 42 | F10 | 17 | 162156

## FOGLIO 36
Ricambi
| DN | PN | CODICE
mm
KIT RICAMBI | 100 | 10-16-25 | Consultarci
VALVOLE A FUSO | 150 | 10-16-25
| 200 | 10-16-25
Il kit comprende: | 250 | 10-16-25
o-ring in EPDM | 300 | 10-16-25
fascia di guida in PTFE | 350 | 10-16-25
anello antiestrusione in PTFE | 400 | 10-16-25
Guarnizione di tenuta in EPDM | 450 | 10-16-25
| 500 | 10-16-25
Consultarci per ricambi Valvola a fuso versione Standard | 600 | 10-16-25
| 700 | 10-16-25
| 800 | 10-16-25
| 900 | 10-16-25
| 1000 | 10-16-25
| 1200 | 10-16-25
| 1400 | 10-16-25

## FOGLIO 37
Valvole a molla per riduzione di pressione DRVD
RIDUTTORI DI |  |  |  | 1,5 ÷ 6 bar
PRESSIONE | DN | PN | PESO |  | CODICE
A MOLLA (DRVD) | mm |  | kg
| 50 | 16 | 15 |  | 162932
Prese di pressione filettate con tappi | 65 | 16 | 25 |  | 162933
| 80 | 16 | 31 |  | 162934
| 100 | 16 | 46 |  | 202131
| 125 | 16 | 77 |  | 162954
| 150 | 16 | 98 |  | 202149
| 200 | 10 | 191 |  | Consultarci
| 200 | 16 | 191 |  | 162951
2 ÷ 8 bar
| DN | PN | PESO |  | CODICE
| mm |  | kg
| 50 | 16 | 15 |  | 202103
| 65 | 16 | 25 |  | 202111
| 80 | 16 | 31 |  | 202121
| 100 | 16 | 46 |  | 202132
| 125 | 16 | 77 |  | 202140
| 150 | 16 | 98 |  | 202150
| 200 | 10 | 191 |  | Consultarci
| 200 | 16 | 191 |  | 202163
4 ÷ 12 bar
| DN | PN | PESO |  | CODICE
| mm |  | kg
| 50 | 16 | 15 |  | 202105
| 65 | 16 | 25 |  | 202113
| 80 | 16 | 31 |  | 167048
| 100 | 16 | 46 |  | 167071
| 125 | 16 | 77 |  | 202142
| 150 | 16 | 98 |  | 202152
| 200 | 10 | 191 |  | Consultarci
| 200 | 16 | 191 |  | 202165
1,5 ÷ 6 bar
| DN | PN | PESO |  | CODICE
| mm |  | kg
| 50 | 25 | 17 |  | 167029
| 65 | 25 | 27 |  | 167037
| 80 | 25 | 32 |  | 202118
| 100 | 25 | 45 |  | 202128
| 125 | 25 | 78 |  | 202137
| 150 | 25 | 98 |  | 167094
| 200 | 25 | 191 |  | 202156
2 ÷ 8 bar
| DN | PN | PESO |  | CODICE
| mm |  | kg
| 50 | 25 | 17 |  | 202099
| 65 | 25 | 27 |  | 202109
| 80 | 25 | 32 |  | 202119
| 100 | 25 | 45 |  | 202129
| 125 | 25 | 78 |  | 202138
| 150 | 25 | 98 |  | 202146
| 200 | 25 | 191 |  | 202158
4 ÷ 12 bar
| DN | PN | PESO |  | CODICE
| mm |  | kg
| 50 | 25 | 17 |  | 167030
| 65 | 25 | 27 |  | 167038
| 80 | 25 | 32 |  | 167049
| 100 | 25 | 45 |  | 167072
| 125 | 25 | 78 |  | 167078
| 150 | 25 | 98 |  | 202148
| 200 | 25 | 191 |  | 202161
1,5 ÷ 6 bar
| DN | PN | PESO |  | CODICE
| mm |  | kg
| 50 | 40 | 16 |  | 202106
| 65 | 40 | 26 |  | 202114
| 80 | 40 | 32 |  | 202123
| 100 | 40 | 46 |  | 202134
| 125 | 40 | 77 |  | 202143
| 150 | 40 | 98 |  | 202153
2 ÷ 8 bar
| DN | PN | PESO |  | CODICE
| mm |  | kg
| 50 | 40 | 16 |  | 202107
| 65 | 40 | 26 |  | 202115
| 80 | 40 | 32 |  | 202124
| 100 | 40 | 46 |  | 202135
| 125 | 40 | 77 |  | 202144
| 150 | 40 | 98 |  | 202154
4 ÷ 12 bar
| DN | PN | PESO |  | CODICE
| mm |  | kg
| 50 | 40 | 16 |  | 202108
| 65 | 40 | 26 |  | 202116
| 80 | 40 | 32 |  | 202125
| 100 | 40 | 46 |  | 202136
| 125 | 40 | 77 |  | 202145
| 150 | 40 | 98 |  | 202155

## FOGLIO 38
Valvole a molla per riduzione di pressione DRVD
RIDUTTORI DI PRESSIONE |  |  |  | 1,5 ÷ 6 bar
A MOLLA (DRVD) | DN | PN | PESO |  | CODICE
| mm |  | kg
Predisposizione per attacco | 50 | 16 | 15 |  | 165834
manometri con rubinetti a sfera | 65 | 16 | 25 |  | 165872
| 80 | 16 | 31 |  | 165911
| 100 | 16 | 46 |  | 166907
| 125 | 16 | 77 |  | 165986
| 150 | 16 | 98 |  | 166029
| 200 | 10 | 191 |  | 166070
| 200 | 16 | 191 |  | 166071
2 ÷ 8 bar
| DN | PN | PESO |  | CODICE
| mm |  | kg
| 50 | 16 | 15 |  | 165837
| 65 | 16 | 25 |  | 165874
| 80 | 16 | 31 |  | 166906
| 100 | 16 | 46 |  | 165953
| 125 | 16 | 77 |  | 165989
| 150 | 16 | 98 |  | 202151
| 200 | 10 | 191 |  | 166074
| 200 | 16 | 191 |  | 166075
4 ÷ 12 bar
| DN | PN | PESO |  | CODICE
| mm |  | kg
| 50 | 16 | 15 |  | 162940
| 65 | 16 | 25 |  | 162952
| 80 | 16 | 31 |  | 165914
| 100 | 16 | 46 |  | 165955
| 125 | 16 | 77 |  | 162945
| 150 | 16 | 98 |  | 166034
| 200 | 10 | 191 |  | Consultarci
| 200 | 16 | 191 |  | 162950
1,5 ÷ 6 bar
| DN | PN | PESO |  | CODICE
| mm |  | kg
| 50 | 25 | 17 |  | 165835
| 65 | 25 | 27 |  | 165873
| 80 | 25 | 32 |  | 162930
| 100 | 25 | 45 |  | 162953
| 125 | 25 | 78 |  | 162944
| 150 | 25 | 98 |  | 166030
| 200 | 25 | 191 |  | 162949
2 ÷ 8 bar
| DN | PN | PESO |  | CODICE
| mm |  | kg
| 50 | 25 | 17 |  | 165838
| 65 | 25 | 27 |  | 165875
| 80 | 25 | 32 |  | 165913
| 100 | 25 | 45 |  | 165954
| 125 | 25 | 78 |  | 165990
| 150 | 25 | 98 |  | 166033
| 200 | 25 | 191 |  | 202159
4 ÷ 12 bar
| DN | PN | PESO |  | CODICE
| mm |  | kg
| 50 | 25 | 17 |  | 165840
| 65 | 25 | 27 |  | 165877
| 80 | 25 | 32 |  | 165915
| 100 | 25 | 45 |  | 165956
| 125 | 25 | 78 |  | 165992
| 150 | 25 | 98 |  | 166035
| 200 | 25 | 191 |  | 167108
1,5 ÷ 6 bar
| DN | PN | PESO |  | CODICE
| mm |  | kg
| 50 | 40 | 16 |  | 260452
| 65 | 40 | 26 |  | Consultarci
| 80 | 40 | 32
| 100 | 40 | 46
| 125 | 40 | 77
| 150 | 40 | 98
2 ÷ 8 bar
| DN | PN | PESO |  | CODICE
| mm |  | kg
| 50 | 40 | 16 |  | 260928
| 65 | 40 | 26 |  | 212398
| 80 | 40 | 32 |  | 212802
| 100 | 40 | 46 |  | Consultarci
| 125 | 40 | 77
| 150 | 40 | 98
4 ÷ 12 bar
| DN | PN | PESO |  | CODICE
| mm |  | kg
| 50 | 40 | 16 |  | 249322
| 65 | 40 | 26 |  | Consultarci
| 80 | 40 | 32 |  | 202126
| 100 | 40 | 46 |  | 182472
| 125 | 40 | 77 |  | Consultarci
| 150 | 40 | 98

## FOGLIO 39
KIT RICAMBI DRVD |  | Kit ricambi guarnizioni
| DN |  |  | CODICE
mm
| 50 |  |  | 166922
| 65 |  |  | 202174
| 80 |  |  | 162935
| 100 |  |  | 167069
| 125 |  |  | 166929
| 150 |  |  | 162947
| 200 |  |  | 166930
Il kit comprende:
- Guarnizione a Labbro
- Guarnizione di tenuta
- O-ring
- Pattini di guida
Kit ricambi guarnizioni a labbro
| DN |  |  | CODICE
mm
| 50 |  |  | 212458
| 65 |  |  | 212459
| 80 |  |  | 212460
| 100 |  |  | 212461
| 125 |  |  | 212462
| 150 |  |  | 212463
| 200 |  |  | 212464
Il kit comprende:
- N° 5 Guarnizione a Labbro
Kit ricambi guarnizioni dinamiche
| DN |  |  | CODICE
mm
| 50 |  |  | 212465
| 65 |  |  | 212466
| 80 |  |  | 212467
| 100 |  |  | 212468
| 125 |  |  | 212469
| 150 |  |  | 212470
| 200 |  |  | 212471
Il kit comprende:
- Guarnizione di tenuta
- Pattini di guida
|  | Kit gruppo otturatore | Kit gruppo otturatore
| DN |  |  | CODICE
mm
| 50 |  |  | 162939
| 65 |  |  | 162941
| 80 |  |  | 162929
| 100 |  |  | 167070
| 125 |  |  | 162943
| 150 |  |  | 162948
| 200 |  |  | 167107
Il kit comprende:
- Disco premiguarnizione
- Otturatore
- Guarnizione di tenuta
- Guarnizione a Labbro
- Pattini di guida
- Vite TE
|  | Kit taratura 2-8 bar | Kit taratura 2-8 bar
| DN |  |  | CODICE
mm
| 50 |  |  | 166921
| 65 |  |  | 166923
| 80 |  |  | 162928
| 100 |  |  | 162931
| 125 |  |  | 202166
| 150 |  |  | 176162
| 200 |  |  | 202167
Il kit comprende:
- Molla di taratura
|  | Kit taratura 4-12 bar | Kit taratura 4-12 bar
| DN |  |  | CODICE
mm
| 50 |  |  | 167028
| 65 |  |  | 166924
| 80 |  |  | 166926
| 100 |  |  | 166927
| 125 |  |  | 166928
| 150 |  |  | 167092
| 200 |  |  | 167103
Il kit comprende:
- Molla di taratura

## FOGLIO 40
Valvole a molla per riduzione di pressione DRVN-DRVMN
RIDUTTORE DI PRESSIONE A MOLLA FILETTATO DRVN / DRVMN |  | DRVN
| DN |  | PESO | CODICE
A MEMBRANA - CON SEDE COMPENSATA | pollici |  | kg
PRESSIONE MASSIMA DI INGRESSO: 25 BAR - PRESSIONE DI VALLE REGOLABILE TRA 1,5 E 6 BAR | 1/2" |  | 0.6 | 271620
MANOPOLA PER LA REGOLAZIONE DELLA PRESSIONE IN USCITA E SCALA GRADUATA | 3/4" |  | 0.9 | 271621
RACCORDI A BOCCHETTONE MASCHIO - MASCHIO | 1" |  | 1.3 | 271622
ATTACCO MANOMETRO SU ENTRAMBI I LATI - | 1"1/4 |  | 2.1 | 271623
VERSIONE DRVMN CON MANOMETRO (SCALA 0 - 6 BAR) | 1"1/2 |  | 3.4 | 271624
| 2" |  | 4.2 | 271625
DRVMN
| DN |  | PESO | CODICE
| pollici |  | kg
| 1/2" |  | 0.7 | 271626
| 3/4" |  | 1 | 271502
| 1" |  | 1.4 | 271251
| 1"1/4 |  | 2.2 | 271504
| 1"1/2 |  | 3.5 | 271627
| 2" |  | 4.3 | 271628

## FOGLIO 41
Valvole di sovrappressione
PN 16
VALVOLA DI |  |  | CODICE
SOVRAPRESSIONE | DN | PESO | 1-7 bar | 6-12 bar |  | 10-16 bar
| mm | kg
Taratura a molla | 60 | 30 | 172525 | 161866 |  | 161849
| 65 | 30 | Consultarci | 161853 |  | Consultarci
| 80 | 32 | 278241 | 254544 |  | Consultarci
| 100 | 36 | Consultarci | Consultarci |  | Consultarci
| 125 | 65 | Consultarci | Consultarci |  | 161857
| 150 | 80 | Consultarci | 167093 |  | Consultarci
| 200 (flange PN 10) | 120 | 161860 | Consultarci |  | Consultarci
| 200 (flange PN 16) | 120 | Consultarci | 161861 |  | Consultarci
PN 25
CODICE
16-25 bar
Consultarci

## FOGLIO 42
Valvole di sfiato
SFIATI A SINGOLA FUNZIONE AIREX | DN | PN | TIPOLOGIA | PESO |  | CODICE
| inches / mm |  |  | kg
Funzione degasaggio | 3/4" | 16 | semplice | 4.5 |  | 204001
| 3/4" | 25 | semplice | 4.5 |  | 204003
Per versioni speciali anticorrosione, consultarci | 1” | 16 | semplice | 4.5 |  | 204005
| 1” | 25 | semplice | 4.5 |  | 204007
Per versioni a scarico convogliato, consultarci | 3/4" | 16 | con niplo | 4.6 |  | 204002
| 3/4" | 25 | con niplo | 4.6 |  | 204004
Per DN > 100 e PN > 25, consultarci | 1” | 16 | con niplo | 4.6 |  | RCF10AEAH
| 1” | 25 | con niplo | 4.6 |  | RCF10AEDH
Predispozione per attacco manometri | 3/4" | 16 | con valvola a sfera | 5.1 |  | RCF07BAAH
| 3/4" | 25 | con valvola a sfera | 5.1 |  | RCF07BNDH
| 1” | 16 | con valvola a sfera | 5.1 |  | RCF10BNAH
| 1” | 25 | con valvola a sfera | 5.1 |  | RCF10BNDH
| 40 - 50 - 65 | 16 | flangia + nipplo | 7.6 |  | RCA40AFAH
| 40 - 50 - 65 | 25 | flangia + nipplo | 7.6 |  | RCA40AFDH
| 40 - 50 - 65 | 16 | flangia + valvola a sfera | 8.2 |  | RCA40BTXH
| 40 - 50 - 65 | 25 | flangia + valvola a sfera | 8.2 |  | RCA40BTCH
| 80 | 16 | flangia + valvola a sfera | 9 |  | 181190
| 80 | 25 | flangia + valvola a sfera | 9 |  | 204009
| 100 | 16 | flangia + valvola a sfera | 9 |  | 181190
| 100 | 25 | flangia + valvola a sfera | 10 |  | 181597
SFIATI A DOPPIA FUNZIONE MULTIVENT |  | DN | PN | PESO |  | CODICE
Funzione riempimento e svuotamento |  | inches |  | kg
|  | 1" | 10-16-25 | 2 |  | 203916
SFIATI A DOPPIA FUNZIONE SERIE AIREX |  | DN | PN | PESO |  | CODICE
|  | mm |  | kg
Funzione riempimento e svuotamento |  | 50 | 10 - 16 - 25 | 9 |  | 203930
Per versioni speciali anticorrosione, consultarci |  | 60 - 65 | 10 - 16 | 9 |  | 203930
Per versioni a scarico convogliato, consultarci |  | 60 - 65 | 25 | 9 |  | 203953
Per DN >80 e PN >25 consultarci |  | 80 | 10 - 16 - 25 | 20 |  | 203946
SFIATI A TRIPLA FUNZIONE SERIE AIREX |  | DN | PN | PESO |  | CODICE
|  | mm |  | kg
Funzione riempimento, svuotamento e degasaggio |  | 40 - 50 - 60 - 65 | 10 - 16 | 15 |  | RCA60DSAH
Per versioni speciali anticorrosione, consultarci |  | 40 - 50 | 25 | 15 |  | RCA50DSDH
Per versioni a scarico convogliato, consultarci |  | 60 - 65 | 25 | 15 |  | RCA60DSDH
Per DN > 150 e PN > 25, consultarci |  | 80 | 10 - 16 | 25 |  | RCA80DSAH
|  | 80 | 25 | 25 |  | RCA80DSDH
|  | 100 | 10 - 16 | 38 |  | RCB10DSAH
|  | 100 | 25 | 38 |  | RCB10DSDH
|  | 150 | 10 - 16 | 42 |  | RCB15DSAH
|  | 150 | 25 | 42 |  | RCB15DSDH
KIT RICAMBI SFIATI AIREX | [5 empty] | Kit foro di riempimento
|  |  |  | DN |  | CODICE
mm
|  |  |  | 50 |  | 202863
|  |  |  | 65 |  | 202863
|  |  |  | 80 |  | 202862
|  |  |  | 100 |  | 202861
|  |  |  | 125 |  | 202861
|  |  |  | 150 |  | 202861
Il kit Comprende:
- Galleggiante
- Guide galleggiante
- Anello guide
- Sede guarnizione
- Guarnizione a labbro
Kit foro degasaggio
|  |  |  | PN |  | CODICE
|  |  |  | 10 - 16 |  | 204136
|  |  |  | 10 - 16 |  | 204136
|  |  |  | 10 - 16 |  | 204136
|  |  |  | 10 - 16 |  | 204136
|  |  |  | 10 - 16 |  | 204136
|  |  |  | 10 - 16 |  | 204136
Il kit Comprende:
- Gruppo galleggiante
- Guarnizione
Kit foro degasaggio
|  |  |  | PN |  | CODICE
|  |  |  | 25 |  | 204137
|  |  |  | 25 |  | 204137
|  |  |  | 25 |  | 204137
|  |  |  | 25 |  | 204137
|  |  |  | 25 |  | 204137
|  |  |  | 25 |  | 204137
Il kit Comprende:
- Gruppo galleggiante
- Guarnizione

## FOGLIO 43
Valvole di sfiato
SFIATI A TRIPLA FUNZIONE SERIE VENTEX |  |  |  | CODICE
| DN | PN 10 | PESO | PN 10
Funzione riempimento, svuotamento e degasaggio | mm |  | kg
Con valvola di sezionamento interna e cappellotto | 50 | 10 | 24 | RCA50CSBH
Su richiesta senza valvola di sezionamento interna e con rubimetto di spurgo | 60 | 10 | 24 | RCA60CABH
Su richiesta con volantino | 65 | 10 | 24 | RCA65CSBH
| 80 | 10 | 40 | RCA80CABH
Consultarci per la versione rinforzata ad alta resistenza alla corrosione | 100 | 10 | 40 | RCB10CABH
Consultarci per i kit di ricambio disponibili | 150 | 10 | 115 | RCB15CABH
| 200 | 10 | 170 | RCB20CABH
CODICE
| DN | PN 16 | PESO | PN 16
| mm |  | kg
| 50 | 16 | 24 | RCA50CSAH
| 60 | 16 | 24 | RCA60CAAH
| 65 | 16 | 24 | RCA65CSAH
| 80 | 16 | 40 | RCA80CAAH
| 100 | 16 | 40 | RCB10CAAH
| 150 | 16 | 115 | RCB15CAAH
| 200 | 16 | 170 | RCB20CAAH
CODICE
| DN | PN 25 | PESO | PN 25
| mm |  | kg
| 50 | 25 | 24 | RCA50CSDH
| 60 | 25 | 24 | RCA60CADH
| 65 | 25 | 24 | RCA65CSDH
| 80 | 25 | 40 | RCA80CADH
| 100 | 25 | 40 | RCB10CADH
| 150 | 25 | 115 | RCB15CADH
| 200 | 25 | 170 | RCB20CADH

## FOGLIO 44
Valvole di sfiato
SFIATI | DN | PN | PESO | CODICE
PER FOGNATURA | mm |  | kg
Corpo in acciaio rivestito | 50 | 10 - 16 | 16 | 262751
Guarnizione in NBR | 80 | 10 - 16 | 17 | 258898
| 100 | 10 - 16 | 18 | 259237
| 150 | 10 - 16 | 21 | 262753
| 200 | 10 - 16 | 23 | 259059
SFIATI | DN | PN | PESO | CODICE
PER FOGNATURA | mm |  | kg
Corpo in acciaio inox | 50 | 10 - 16 | 16 | 262761
Guarnizione in NBR | 80 | 10 - 16 | 17 | 262758
| 100 | 10 - 16 | 18 | 261875
| 150 | 10 - 16 | 21 | 262762
| 200 | 10 - 16 | 23 | 262763

## FOGLIO 45
| DN | PN | PESO | CODICE
VALVOLE DI RITEGNO A CLAPET | mm | mm | kg
| 40 | 10 - 16 | 11 | RCA40FACHM
A sede inclinata | 50 | 10 - 16 | 14 | RCA50FACHM
| 60 | 10 - 16 | 17 | RCA60FACHM
Otturatore rivestito in EPDM | 65 | 10 - 16 | 17 | RCA65FACHM
A richiesta con otturatore rivestito in NBR | 80 | 10 - 16 | 21 | RCA80FACHM
A richiesta con otturatore rivestito in NBR | 100 | 10 - 16 | 29 | RCB10FACHM
| 125 | 10 - 16 | 42 | RCB12FACHM
| 150 | 10 - 16 | 60 | RCB15FACHM
| 200 | 10 | 92 | RCB20FABHM
| 200 | 16 | 92 | RCB20FAAHM
| 250 | 10 | 145 | RCB25FABHM
| 250 | 16 | 145 | RCB25FAAHM
| 300 | 10 | 175 | RCB30FABHM
| 300 | 16 | 175 | RCB30FAAHM
VALVOLE DI RITEGNO A CLAPET | DN | PN | PESO | CODICE
| mm | mm | kg
A sede diritta | 50 | 10 - 16 | 18 | 254893
| 65 | 10 - 16 | 21 | 254894
Tenuta metallica | 80 | 10 - 16 | 28 | 254458
| 100 | 10 - 16 | 36 | 254459
Corpo e otturatore in ghisa GG25 | 125 | 10 - 16 | 52 | Consultarci
| 150 | 10 - 16 | 62 | 254460
| 200 | 16 | 108 | 254471
| 250 | 16 | 191 | Consultarci
| 300 | 16 | 305 | 267899
VALVOLE DI RITEGNO AD OGIVA VENTURI | DN |  | PESO | CODICE
| mm | PN10 | kg
Per le PN 10 e 16 corpo in GG25 | 50 | 10 | 7 | 203791
| 65 | 10 | 11 | 203792
Per le PN 25 corpo in GS400 (tranne DN 50) | 80 | 10 | 17 | 203795
| 100 | 10 | 23 | 203797
DN 350-600: versione doppio corpo | 125 | 10 | 33 | 203799
| 150 | 10 | 45 | 203801
Consultarci per PN >25 | 200 | 10 | 75 | 203803
| 250 | 10 | 115 | 203807
| 300 | 10 | 145 | 203810
| 350 | 10 | 220 | 203814
| 400 | 10 | 315 | 203817
| 450 | 10 | 490 | Consultarci
| 500 | 10 | 780 | 203820
| 600 | 10 | 900 | 203822
| DN |  | PESO | CODICE
| mm | PN16 | kg
| 50 | 16 | 7 | 203791
| 65 | 16 | 11 | 203792
| 80 | 16 | 17 | 203794
| 100 | 16 | 23 | 203797
| 125 | 16 | 33 | 203799
| 150 | 16 | 45 | 203801
| 200 | 16 | 75 | 203805
| 250 | 16 | 115 | 203808
| 300 | 16 | 145 | 203811
| 350 | 16 | 220 | 203815
| 400 | 16 | 315 | 203818
| 450 | 16 | 490 | Consultarci
| 500 | 16 | 780 | 217121
| 600 | 16 | 900 | 203823
| DN |  | PESO | CODICE
| mm | PN25 | kg
| 50 | 25 | 7 | 203791
| 65 | 25 | 11 | 203793
| 80 | 25 | 17 | 203796
| 100 | 25 | 27 | 203798
| 125 | 25 | 40 | 203800
| 150 | 25 | 54 | 203802
| 200 | 25 | 100 | 203806
| 250 | 25 | 130 | 203809
| 300 | 25 | 170 | 203813
| 350 | 25 | 390 | 203816
| 400 | 25 | 540 | 203819
| 450 | 25 | 600 | Consultarci
| 500 | 25 | 940 | 203821
| 600 | 25 | 990 | Consultarci
VALVOLA DI RITEGNO A MOLLA | DN | PN | PESO | CODICE PN 16
| mm |  | kg
Molla in acciaio inox AISI316 | 50 | 16 | 5.7 | 274291
| 65 | 16 | 8.7 | 268179
Pressione minima di apertura 0,2 Bar | 80 | 16 | 10.8 | 271048
| 100 | 16 | 13.5 | 261480
| 125 | 16 | 21 | 264771
| 150 | 16 | 30 | 268461
| 200 | 16 | 49 | Consultarci
| 250 | 16 | 73.3
| 300 | 16 | 131
VALVOLE DI RITEGNO A MEMBRANA | DN | PN | PESO | CODICE
| mm |  | kg
Corpo GS400 | 50 | 10 | 14.1 | Consultarci
| 50 | 16 | 14.1
Membrana in EPDM | 65 | 10 | 16
| 65 | 16 | 16
Su richiesta con membrana in NBR | 80 | 10 | 24
| 80 | 16 | 24
| 100 | 10 | 39 | 267468
| 100 | 16 | 39 | 267468
| 125 | 10 | 41 | 267469
| 125 | 16 | 41 | 267469
| 150 | 10 | 43 | 267470
| 150 | 16 | 43 | 267470
| 200 | 10 | 101 | 278167
| 200 | 16 | 101 | 267471
| 250 | 10 | 146 | Consultarci
| 250 | 16 | 146
| 300 | 10 | 251
| 300 | 16 | 251
| 350 | 10 | 352
| 350 | 16 | 352
| 400 | 10 | 423
| 400 | 16 | 423
VALVOLE A PALLA | DN | PN | PESO | CODICE
| mm |  | kg
Corpo in ghisa sferoidale | 50 | 10 | 10 | 274167
| 50 | 16 | 10 | 274167
Guarnizione in NBR | 65 | 10 | 13 | 274168
| 65 | 16 | 13 | 274168
Scartamento lungo serie 1 | 80 | 10 | 17 | 274169
| 80 | 16 | 17 | 274169
| 100 | 10 | 27 | 274170
| 100 | 16 | 27 | 274170
| 125 | 10 | 36.5 | 274171
| 125 | 16 | 36.5 | 274171
| 150 | 10 | 54 | 274173
| 150 | 16 | 54 | 274173
| 200 | 10 | 98 | 274175
| 200 | 16 | 98 | Consultarci
| 250 | 10 | 165 | 274176
| 250 | 16 | 165
| 300 | 10 | 242 | 274177
| 300 | 16 | 242
| 350 | 10 | Consultarci | Consultarci
| 350 | 16
| 400 | 10
| 400 | 16
| 500 | 10
| 500 | 16

## FOGLIO 46
| DN | PESO | CODICE
| mm | kg
VALVOLE A CLAPET D'ESTREMITA' | 80 | 7.5 | 232179
CIRCOLARI A MURO | 100 | 8.5 | 232181
| 125 | 12 | Consultarci
Acciaio inox AISI 304L | 150 | 15 | 232182
| 200 | 20 | 232183
| 250 | 26 | 232184
| 300 | 32 | 232187
| 350 | 38 | 232188
| 400 | 46 | 232190
| 450 | 62 | 232192
| 500 | 74 | 232193
| 600 | 84 | 232195
| 700 | 106 | 232198
| 800 | 124 | 232200
| 900 | 155 | 232203
| 1000 | 185 | 232238
| 1100 | 225 | 232255
| 1200 | 255 | 232767
| 1300 | 267 | 232875
| 1400 | 297 | 232922
| 1500 | 327 | 232923
| 1600 | 360 | 232925
| 1700 |  | 232926
| 1800 | 429 | 232927
| 1900 |  | 232928
| 2000 | 505 | 232929
VALVOLE A CLAPET D'ESTREMITA' | L x L | PESO | CODICE
QUADRATE A MURO | mm | kg
| 80 x 80 | 25 | 232768
Acciaio inox AISI 304L | 100 x 100 | 30 | 232769
| 125 x 125 | 35 | Consultarci
| 150 x 150 | 40 | 232770
| 200 x 200 | 45 | 232772
| 250 x 250 | 50 | 232773
| 300 x 300 | 55 | 232775
| 350 x 350 | 60 | 232777
| 400 x 400 | 65 | 232778
| 450 x 450 | 70 | 232779
| 500 x 500 | 85 | 232780
| 600 x 600 | 105 | 232781
| 700 x 700 | 120 | 232782
| 800 x 800 | 135 | 232783
| 900 x 900 | 165 | 232784
| 1000 x 1000 | 195 | 232785
| 1100 x 1100 | 235 | 232787
| 1200 x 1200 | 260 | 232788
| 1300 x 1300 | 280 | 232931
| 1400 x 1400 | 310 | 232932
| 1500 x 1500 | 340 | 232933
| 1600 x 1600 | 380 | 232934
| 1700 x 1700 | Consultarci | 232935
| 1800 x 1800 | 435 | 232936
| 1900 x 1900 | Consultarci | 232938
| 2000 x 2000 | 520 | 232940
| DN | PESO | CODICE
| mm | kg
VALVOLE A CLAPET | 80 | 8 | 236139
D'ESTREMITA' | 100 | 9 | 236140
CIRCOLARI A FLANGIA | 150 | 16 | 236151
| 200 | 21 | 236152
| 250 | 27 | 235838
PN10 | 300 | 33 | 236154
| 350 | 40 | 236155
Acciaio inox AISI 304L | 400 | 48 | 236156
| 450 | 62 | 236157
| 500 | 74 | 236158
| 600 | 84 | 236160
| 700 | 106 | 236161
| 800 | 136 | 236162
| 900 | 155 | 236163
| 1000 | 185 | 236164
| 1100 | 225 | 236142
| 1200 | 255 | 236143
| 1300 | 267 | 236144
| 1400 | 297 | 236145
| 1500 | 327 | 236146
| 1600 | 360 | 236147
| 1800 | 429 | 236148
| 2000 | 505 | 236149
| DN | PESO | CODICE
| mm | kg
VALVOLE A CLAPET D'ESTREMITA' | 200 | 1.6 | Consultarci
A BATTENTE INCLINATO | 300 | 4 | 271173
| 400 | 7 | Consultarci
ANTIRIFLUSSO IN POLIESTERE RINFORZATO E GEL-COT ISOFTALICO | 500 | 10 | 271171
GUARNIZIONE DI TENUTA IN EPDM | 600 | 15 | 267915
| 800 | 53 | Consultarci
PFA 1 BAR | 1000 | 80
MONTAGGIO A MURO O SU FLANGIA UNI | 1200 | 115
PN10 FINO A DN 800; DA DN 1000 MONTAGGIO A MURO | 1400 | 160
| 1500 | 180

## FOGLIO 47
FILTRI AD Y |  | PN 10
| DN |  | CODICE
mm
| 40 |  | RCA40QACHL
Consultarci per filtri orizzontali con apertura dall'alto (Filtri ad H o a T) | 50 |  | RCA50QACHL
| 65 |  | RCA65QACHL
| 80 |  | RCA80QACHL
| 100 |  | RCB10QACHL
| 125 |  | RCB12QACHL
| 150 |  | RCB15QACHL
| 200 |  | RCB20QABHL
| 250 |  | RCB25QABHL
| 300 |  | RCB30QABHL
| 350 |  | RCB35QABHL
| 400 |  | RCB40QABHL
| 500 |  | RCB50QABHL
| 600 |  | RCB60QABHL
PN 16
| DN |  | CODICE
mm
| 40 |  | RCA40QACHL
| 50 |  | RCA50QACHL
| 65 |  | RCA65QACHL
| 80 |  | RCA80QACHL
| 100 |  | RCB10QACHL
| 125 |  | RCB12QACHL
| 150 |  | RCB15QACHL
| 200 |  | RCB20QAAHL
| 250 |  | RCB25QAAHL
| 300 |  | RCB30QAAHL
| 350 |  | RCB35QAAHL
| 400 |  | RCB40QAAHL
| 500 |  | RCB50QAAHL
| 600 |  | RCB60QAAHL
PN 25
| DN |  | CODICE
mm
| 40 |  | 167026
| 50 |  | 161845
| 65 |  | 167034
| 80 |  | 169859
| 100 |  | 161848
| 125 |  | 182511
| 150 |  | 167087
| 200 |  | 167097
| 250 |  | 167113
| 300 |  | 167122
| 350 |  | Consultarci
400
500
600

## FOGLIO 48
RIDUZIONE E STABILIZZAZIONE |  | CODICE
DELLA PRESSIONE DI VALLE | DN | PN 10
E2115-00 Sch. 640 - Versione base - Senza TUP con indicatore di posizione | mm
| 50 | 200845
| 65 | 200853
DN 80 PN 10 con flange a 4 fori | 80 | 200863
| 100 | 200869
Pressione valle compresa tra 1,4 - 12 bar | 125 | 200878
| 150 | 200882
A richiesta Pressione valle compresa tre 0,1 e 2 bar o tra 7 e 21 bar | 200 | 200890
| 250 | 225764
300
350
400
| 500 | 247247
600
700
CODICE
| DN | PN 16
mm
| 50 | 200845
| 65 | 200853
| 80 | 200863
| 100 | 200869
| 125 | 200878
| 150 | 200882
| 200 | Consultarci
| 250 | Consultarci
| 300 | Consultarci
| 350 | Consultarci
| 400 | Consultarci
| 500 | Consultarci
| 600 | Consultarci
| 700 | Consultarci
CODICE
| DN | PN 25
mm
| 50 | Consultarci
| 65 | Consultarci
| 80 | Consultarci
| 100 | Consultarci
| 125 | Consultarci
| 150 | Consultarci
| 200 | Consultarci
| 250 | Consultarci
| 300 | Consultarci
| 350 | Consultarci
| 400 | Consultarci
| 500 | Consultarci
| 600 | Consultarci
| 700 | Consultarci
RIDUZIONE E STABILIZZAZIONE |  | CODICE
DELLA PRESSIONE DI VALLE | DN | PN 10
E2115-00 Sch. 005 - Con TUP e indicatore di posizione | mm
Modello E2115-00 | 50 | RCA50DBCHA
| 65 | RCA65DBCHA
(*) DN 80 PN 10 con flange a 4 fori | 80 | 200858 (*)
| 100 | RCB10DBCHA
Pressione valle compresa tra 1,4 - 12 bar | 125 | RCB12DBCHA
| 150 | RCB15DBCHA
A richiesta Pressione valle compresa tre 0,1 e 2 bar o tra 7 e 21 bar | 200 | RCB20DBBHA
| 250 | RCB25DBBHA
| 300 | RCB30DBBHA
| 350 | RCB35DBBHA
| 400 | RCB40DBBHA
| 500 | RCB50DBBHA
| 600 | RCB60DBBHA
| 700 | RCB70DBBHA
CODICE
| DN | PN 16
mm
| 50 | RCA50DBCHA
| 65 | RCA65DBCHA
| 80 | RCA80DBDHA
| 100 | RCB10DBCHA
| 125 | RCB12DBCHA
| 150 | RCB15DBCHA
| 200 | RCB20DBAHA
| 250 | RCB25DBAHA
| 300 | RCB30DBAHA
| 350 | 200899
| 400 | RCB40DBAHA
| 500 | 200905
| 600 | RCB60DBAHA
| 700 | 200908
CODICE
| DN | PN 25
mm
| 50 | RCA50DBCHA
| 65 | RCA65DBDHA
| 80 | RCA80DBDHA
| 100 | 200873
| 125 | RCB12DBDHA
| 150 | RCB15DBDHA
| 200 | RCB20DBDHA
| 250 | RCB25DBDHA
| 300 | RCB30DBDHA
| 350 | 200900
| 400 | RCB40DBDHA
| 500 | RCB50DBDHA
| 600 | RCB60DBDHA
| 700 | RCB70DBDHA
RIDUZIONE E STABILIZZAZIONE |  | CODICE
DELLA PRESSIONE DI VALLE CON BY-PASS | DN | PN 10
per basse portate | mm
E2115-00 Sch.1457 | 50 | 200847
(*) DN 80 PN 10 con flange a 4 fori | 65 | 200854
Pressione valle compresa tra 1,4 - 12 bar | 80 | Consultarci
A richiesta Pressione valle compresa tre 0,1 e 2 bar o tra 7 e 21 bar | 100 | 200871
| 125 | 209756
| 150 | 200883
| 200 | 241939
CODICE
| DN | PN 16
mm
| 50 | 200847
| 65 | 200854
| 80 | 200865
| 100 | 200871
| 125 | 209756
| 150 | 200883
| 200 | Consultarci
CODICE
| DN | PN 25
mm
| 50 | 200847
| 65 | 200857
| 80 | 200865
| 100 | Consultarci
125
150
200
| ALTRE FUNZIONI | TIPO
| Sostegno pressione di monte | E2115-02
| Comando elettrico remoto | E2115-04
| Non ritorno | E2115-03
| Flusso inverso | Consultarci
RIDUZIONE |  | CODICE
DELLA PRESSIONE DI VALLE A DUE LIVELLI | DN | PN 10
A due livelli con controller a batteria | mm
Mod.E2115-46 sch 2242 con controller a batteria | 50 | Consultarci
65
DN 80 PN 10 con flange a 4 fori | 80
| 100 | 211553
Pressione valle compresa tra 1,4 - 12 bar | 125 | Consultarci
| 150 | 211554
A richiesta Pressione valle compresa tre 0,1 e 2 bar o tra 7 e 21 bar | 200 | 229642
| 250 | 211555
| 300 | Consultarci
CODICE
| DN | PN 16
mm
| 50 | Consultarci
65
| 80 | 212114
| 100 | 211553
| 125 | Consultarci
| 150 | 211554
| 200 | Consultarci
250
| 300 | 211556
CODICE
| DN | PN 25
mm
| 50 | Consultarci
65
| 80 | 212114
| 100 | Consultarci
125
150
200
250
300

## FOGLIO 49
SOSTEGNO O SFIORO |  | CODICE
DELLA PRESSIONE DI MONTE | DN | PN 10
mm
E2116-00 Sch. 1814 - Versione base - Senza TUP con indicatore di posizione | 50 | Consultarci
| 65 | Consultarci
DN 80 PN 10 con flange a 4 fori | 80 | Consultarci
| 100 | Consultarci
Pressione monte/sfioro compresa tra 1,4 - 14 bar | 125 | Consultarci
| 150 | Consultarci
A richiesta Pressione monte/sfioro compresa tre 0,1 e 2 bar o tra 7 e 21 bar | 200 | Consultarci
| 250 | Consultarci
Consultarci per Pressione monte/sfioro 20-40 bar | 300 | Consultarci
| 350 | Consultarci
| 400 | Consultarci
| 500 | Consultarci
| 600 | Consultarci
| 700 | Consultarci
CODICE
| DN | PN 16
mm
| 50 | Consultarci
| 65 | Consultarci
| 80 | Consultarci
| 100 | Consultarci
| 125 | Consultarci
| 150 | Consultarci
| 200 | Consultarci
| 250 | Consultarci
| 300 | Consultarci
| 350 | Consultarci
| 400 | Consultarci
| 500 | Consultarci
| 600 | Consultarci
| 700 | Consultarci
CODICE
| DN | PN 25
mm
| 50 | Consultarci
| 65 | Consultarci
| 80 | Consultarci
| 100 | Consultarci
| 125 | Consultarci
| 150 | Consultarci
| 200 | Consultarci
| 250 | Consultarci
| 300 | Consultarci
| 350 | Consultarci
| 400 | Consultarci
| 500 | Consultarci
| 600 | Consultarci
| 700 | Consultarci
SOSTEGNO O SFIORO |  | CODICE
DELLA PRESSIONE DI MONTE | DN | PN 10
mm
Modello E2116-00 - Sch.003 con Tup e indicatore di posizione | 50 | RCA50DCCHB
| 65 | RCA65DCBHB
(*) DN 80 PN 10 con flange a 4 fori | 80 | 200962 (*)
Taratura tra 1,4 - 14 bar | 100 | RCB10DCCHB
A richiesta taratura tra 0,1 -2 bar o 7 - 21 bar | 125 | RCB12DCCHB
Consultarci per taratura 20-40 bar | 150 | RCB15DCCHB
| 200 | RCB20DCBHB
| 250 | RCB25DCBHB
Consultarci per Pressione monte/sfioro 20-40 bar | 300 | RCB30DCBHB
| 350 | RCB35DCBHB
| 400 | RCB40DCBHB
| 500 | RCB50DCBHB
| 600 | RCB60DCBHB
| 700 | RCB70DCBHB
CODICE
| DN | PN 16
mm
| 50 | RCA50DCCHB
| 65 | RCA65DCBHB
| 80 | RCA80DCBHB
| 100 | RCB10DCCHB
| 125 | RCB12DCCHB
| 150 | RCB15DCCHB
| 200 | 200975
| 250 | RCB25DCAHB
| 300 | RCB30DCAHB
| 350 | 200985
| 400 | 200987
| 500 | 200990
| 600 | 200992
| 700 | 200994
CODICE
| DN | PN 25
mm
| 50 | RCA50DCCHB
| 65 | 200959
| 80 | RCA80DCBHB
| 100 | RCB10DCDHB
| 125 | RCB12DCDHB
| 150 | RCB15DCDHB
| 200 | RCB20DCDHB
| 250 | RCB25DCDHB
| 300 | 200983
| 350 | 200986
| 400 | 200989
| 500 | 200991
| 600 | 200993
| 700 | 200995
| ALTRE FUNZIONI | TIPO
| Comando elettrico remoto | E2116-31
| Non ritorno | E2116-03
| Flusso inverso | Consultarci
| Secondo livello azionamento | Consultarci

## FOGLIO 50
Controllo della portata
LIMITATRICE DELLA PORTATA |  | CODICE
| DN | PN 10
Modello E2114-00 | mm
| 50 | RCA50DMCH
(*) DN 80 PN 10 con flange a 4 fori | 65 | RCA65DMBH
| 80 | 200793 (*)
| 100 | RCB10DMCH
| 125 | RCB12DMCH
| 150 | RCB15DMCH
| 200 | RCB20DMCH
| 250 | RCB25DMBH
| 300 | RCB30DMBH
| 350 | RCB35DMCH
| 400 | RCB40DMBH
| 500 | RCB50DMBH
| 600 | RCB60DMBH
| 700 | RCB70DMBH
CODICE
| DN | PN 16
mm
| 50 | RCA50DMCH
| 65 | RCA65DMBH
| 80 | RCA80DMDH
| 100 | RCB10DMCH
| 125 | RCB12DMCH
| 150 | RCB15DMCH
| 200 | 200796
| 250 | RCB25DMAH
| 300 | 200798
| 350 | 200799
| 400 | 200801
| 500 | 200802
| 600 | 200804
| 700 | 200806
CODICE
| DN | PN 25
mm
| 50 | RCA50DMCH
| 65 | 200792
| 80 | RCA80DMDH
| 100 | RCB10DMDH
| 125 | 200794
| 150 | 200795
| 200 | RCB20DMDH
| 250 | RCB25DMDH
| 300 | RCB30DMDH
| 350 | 200800
| 400 | RCB40DMDH
| 500 | 200803
| 600 | 200805
| 700 | 200807
| ALTRE FUNZIONI | TIPO
| Riduzione della pressione di valle | E2114-02
| Sostegno pressione di monte | E2114-08
| Comando elettrico remoto | E2114-01
| Non ritorno | Consultarci
Secondo livello di azionamento
SEZIONAMENTO TRAMITE CONTROLLER |  | CODICE
PROGRAMMABILE A BATTERIA | DN | PN 10
mm
DN 50-150 E2113-12 sch 2657 | 50 | Consultarci
DN 200-300 E2113-06 sch 2736 | 65
80
Consultarci per Pressione monte/sfioro 20-40 bar | 100
125
150
200
250
300
CODICE
| DN | PN 16
mm
| 50 | Consultarci
65
80
100
125
150
200
250
300
CODICE
| DN | PN 25
mm
| 50 | Consultarci
65
80
100
125
150
200
250
300

## FOGLIO 51
CONTROLLO STEP BY STEP CON |  | CODICE
COMANDO ELETTRICO REMOTO | DN | PN 10
mm
DN 50-150 E2113-40 sch 031 | 50 | Consultarci
DN 200-700 E2113-50 sch 188 | 65 | Consultarci
| 80 | Consultarci
| 100 | Consultarci
| 125 | Consultarci
| 150 | Consultarci
| 200 | Consultarci
| 250 | Consultarci
| 300 | Consultarci
| 350 | Consultarci
| 400 | Consultarci
| 500 | Consultarci
| 600 | Consultarci
| 700 | Consultarci
CODICE
| DN | PN 16
mm
| 50 | Consultarci
| 65 | Consultarci
| 80 | Consultarci
| 100 | Consultarci
| 125 | Consultarci
| 150 | Consultarci
| 200 | Consultarci
| 250 | Consultarci
| 300 | Consultarci
| 350 | Consultarci
| 400 | Consultarci
| 500 | Consultarci
| 600 | Consultarci
| 700 | Consultarci
CODICE
| DN | PN 25
mm
| 50 | Consultarci
| 65 | Consultarci
| 80 | Consultarci
| 100 | Consultarci
| 125 | Consultarci
| 150 | Consultarci
| 200 | Consultarci
| 250 | Consultarci
| 300 | Consultarci
| 350 | Consultarci
| 400 | Consultarci
| 500 | Consultarci
| 600 | Consultarci
| 700 | Consultarci
| ALTRE FUNZIONI | TIPO
| Controllo sovrapressione di monte in chiusura | E2113-16/10
| Finecorsa chiusura e non ritorno per controllo pompa | E2113-46/21
| Controllo di velocità chiusura | Consultarci
| Flusso inverso | Consultarci
| Flusso bidirezionale | Consultarci

## FOGLIO 52
SEZIONAMENTO CON |  | CODICE
COMANDO ELETTRICO REMOTO | DN | PN 10
mm
| 50 | Consultarci
DN 50-150 E2113-12 sch 033 | 65 | Consultarci
DN 200-300 E2113-06 sch 173 | 80 | Consultarci
| 100 | Consultarci
| 125 | Consultarci
| 150 | Consultarci
| 200 | Consultarci
| 250 | Consultarci
| 300 | Consultarci
| 350 | Consultarci
| 400 | Consultarci
| 500 | Consultarci
| 600 | Consultarci
| 700 | Consultarci
CODICE
| DN | PN 16
mm
| 50 | Consultarci
| 65 | Consultarci
| 80 | Consultarci
| 100 | Consultarci
| 125 | Consultarci
| 150 | Consultarci
| 200 | Consultarci
| 250 | Consultarci
| 300 | Consultarci
| 350 | Consultarci
| 400 | Consultarci
| 500 | Consultarci
| 600 | Consultarci
| 700 | Consultarci
CODICE
| DN | PN 25
mm
| 50 | Consultarci
| 65 | Consultarci
| 80 | Consultarci
| 100 | Consultarci
| 125 | Consultarci
| 150 | Consultarci
| 200 | Consultarci
| 250 | Consultarci
| 300 | Consultarci
| 350 | Consultarci
| 400 | Consultarci
| 500 | Consultarci
| 600 | Consultarci
| 700 | Consultarci
| ALTRE FUNZIONI | TIPO
| Controllo sovrapressione di monte in chiusura | E2113-16/10
| Finecorsa chiusura e non ritorno per controllo pompa | E2113-46/21
| Controllo di velocità chiusura | Consultarci
| Flusso inverso | Consultarci
| Flusso bidirezionale | Consultarci

## FOGLIO 53
Controllo livello serbatoi
SEZIONAMENTO A GALLEGGIANTE ON-OFF |  | CODICE
| DN | PN 10
E2110-14 sch 010 | mm
| 50 | RCA50DFBH
(*) DN 80 PN 10 con flange a 4 fori | 65 | RCA65DFBH
| 80 | 200698 (*)
| 100 | RCB10DFBH
| 125 | RCB12DFBH
| 150 | RCB15DFBH
| 200 | RCB20DFBH
| 250 | RCB25DFBH
| 300 | RCB30DFBH
| 350 | RCB35DFBH
| 400 | RCB40DFBH
| 500 | RCB50DFBH
| 600 | RCB60DFBH
| 700 | RCB70DFBH
CODICE
| DN | PN 16
mm
| 50 | RCA50DFBH
| 65 | RCA65DFBH
| 80 | RCA80DFBH
| 100 | RCB10DFBH
| 125 | RCB12DFBH
| 150 | RCB15DFBH
| 200 | RCB20DFAH
| 250 | 200703
| 300 | RCB30DFAH
| 350 | 200706
| 400 | 200708
| 500 | 200710
| 600 | 200712
| 700 | 200714
CODICE
| DN | PN 25
mm
| 50 | RCA50DFBH
| 65 | 200697
| 80 | RCA80DFBH
| 100 | 200699
| 125 | 200700
| 150 | 200701
| 200 | 200702
| 250 | 200704
| 300 | 200705
| 350 | 200707
| 400 | 200709
| 500 | 200711
| 600 | 200713
| 700 | 200715
| ALTRE FUNZIONI | TIPO
| Controllo della portata | E2110-44
| Controllo elettrico remoto | E2110-24
| Sostegno pressione di monte | E2110-18
| Controllo sovrapressione di monte | Consultarci
Dispositivo antigelo
Flusso inverso
Secondo livello azionamento
| ACCESSORI | CODICE
| Extra prezzo per il kit di montaggio pilota a galleggiante | 202274
| Extra prezzo galleggiante con asta tubolare | consultarci
CONTROLLO DI LIVELLO COSTANTE A GALLEGGIANTE |  | CODICE
| DN | PN 10
Modello E2110-10 sch018 | mm
| 50 | 200649
(*) DN 80 PN 10 con flange a 4 fori | 65 | 200650
| 80 | 200652 (*)
| 100 | 200654
| 125 | 200656
| 150 | 200658
| 200 | 200660
| 250 | 163037
| 300 | 200665
| 350 | 200668
| 400 | 200671
| 500 | 200674
| 600 | 200677
| 700 | 200680
CODICE
| DN | PN 16
mm
| 50 | 200649
| 65 | 200650
| 80 | 200653
| 100 | 200654
| 125 | 200656
| 150 | 200658
| 200 | 200661
| 250 | 200663
| 300 | 200666
| 350 | 200669
| 400 | 200672
| 500 | 200675
| 600 | 200678
| 700 | 200681
CODICE
| DN | PN 25
mm
| 50 | 200649
| 65 | 200651
| 80 | 200653
| 100 | 200655
| 125 | 200657
| 150 | 200659
| 200 | 200662
| 250 | 200664
| 300 | 200667
| 350 | 200670
| 400 | 200673
| 500 | 200676
| 600 | 200679
| 700 | 200682
| ALTRE FUNZIONI | TIPO
| Sostegno pressione di monte | E2110-13
| Controllo elettrico remoto | Consultarci
Controllo sovrapressione di monte in chiusura
Dispositivo antigelo
| ACCESSORI | CODICE
| Extra prezzo per il kit di montaggio pilota a galleggiante | 202274
| Extra prezzo galleggiante con asta tubolare | consultarci

## FOGLIO 54
Controllo piezometrica
SEZIONAMENTO PIEZOMETRICA ON-OFF |  | CODICE
| DN | PN 10
Modello E2127-01 sch 001 | mm
| 50 | 201028
(*) DN 80 PN 10 con flange a 4 fori | 65 | 201031
| 80 | 201034 (*)
Regolazione standard del pilota da 3 a 20 m | 100 | 201039
| 125 | 201042
Altre regolazioni del pilota su richiesta | 150 | 201044
| 200 | 201048
| 250 | 201053
| 300 | 201059
| 350 | 201063
| 400 | 201065
| 500 | 201068
| 600 | 201072
| 700 | Consultarci
CODICE
| DN | PN 16
mm
| 50 | 201028
| 65 | 201031
| 80 | 201036
| 100 | 201039
| 125 | 201042
| 150 | 201044
| 200 | 201051
| 250 | 201056
| 300 | 201061
| 350 | 201064
| 400 | 201066
| 500 | 201071
| 600 | 201074
| 700 | Consultarci
CODICE
| DN | PN 25
mm
| 50 | 201028
| 65 | 201033
| 80 | 201036
| 100 | Consultarci
125
150
200
250
300
350
400
500
600
700
| ALTRE FUNZIONI | TIPO
| Sostegno pressione di monte | Consultarci
| Controllo della portata | E2127-14
| Controllo elettrico remoto | Consultarci
Controllo sovrapressione di monte in chiusura
Flusso inverso
Memoria idraulica
CONTROLLO LIVELLO COSTANTE PIEZOMETRICA |  | CODICE
| DN | PN 10
Modello E2127-37 sch019 | mm
| 50 | 201085
(*) DN 80 PN 10 con flange a 4 fori | 65 | 201086
| 80 | 201087 (*)
Regolazione standard del pilota da 1 a 6 m | 100 | 201088
| 125 | Consultarci
Altre regolazioni del pilota su richiesta | 150 | 201090
| 200 | Consultarci
| 250 | 201093
| 300 | 201095
| 350 | Consultarci
400
500
600
700
CODICE
| DN | PN 16
mm
| 50 | 201085
| 65 | 201086
| 80 | 201087
| 100 | 201088
125
| 150 | 201090
| 200 | 201092
| 250 | 201094
| 300 | Consultarci
350
| 400 | 201096
| 500 | Consultarci
600
700
CODICE
| DN | PN 25
mm
| 50 | 201085
| 65 | 201086
| 80 | 201087
| 100 | 201088
125
| 150 | 201090
| 200 | Consultarci
250
300
350
400
500
600
700
| ALTRE FUNZIONI | TIPO
| Sostegno pressione di monte | E2127-38
| Controllo elettrico remoto | Consultarci
Flusso inverso

## FOGLIO 55
SFIORO DELLA PRESSIONE AD APERTURA ANTICIPATA |  | CODICE
| DN | PN 10
Modello E2116-52 sch986 | mm
| 50 | 200997
(*) DN 80 PN 10 con flange a 4 fori | 65 | 200998
| 80 | 201000 (*)
Consultarci per DN superiori | 100 | 201002
| 125 | 201005
| 150 | 201007
| 200 | 201009
CODICE
| DN | PN 16
mm
| 50 | 200997
| 65 | 200998
| 80 | 201001
| 100 | 201002
| 125 | 201005
| 150 | 201007
| 200 | 201010
CODICE
| DN | PN 25
mm
| 50 | 200997
| 65 | 200999
| 80 | 201001
| 100 | 201004
| 125 | 201006
| 150 | 201008
| 200 | 201011
SEZIONAMENTO PER ECCESSO DI PORTATA |  | CODICE
Modello E2117-00 sch006 | DN | PN 10
mm
| 50 | 201014
DN 80 PN 10 con flange a 4 fori | 65 | 201015
| 80 | Consultarci
| 100 | 201016
| 125 | 201017
| 150 | 201018
| 200 | 201019
| 250 | 201020
| 300 | Consultarci
350
400
| 500 | RCB50DPBH
| 600 | Consultarci
700
CODICE
| DN | PN 16
mm
| 50 | 201014
| 65 | 201015
| 80 | 229505
| 100 | 201016
| 125 | 201017
| 150 | 201018
| 200 | Consultarci
250
300
350
| 400 | 210564
| 500 | 201021
| 600 | Consultarci
700
CODICE
| DN | PN 25
mm
| 50 | 201014
| 65 | 201015
| 80 | 209505
| 100 | 201016
| 125 | 208881
| 150 | 201018
| 200 | 209696
| 250 | Consultarci
300
350
400
500
600
700
NON RITORNO |  | CODICE
Modello E2118-05 | DN | PN 10
mm
E2118-05 sch 1508 | 50 | Consultarci
DN 80 PN 10 con flange a 4 fori | 65
80
| 100 | 201023
| 125 | Consultarci
| 150 | 201024
| 200 | Consultarci
250
300
350
400
500
600
700
CODICE
| DN | PN 16
mm
| 50 | Consultarci
65
80
| 100 | 201023
| 125 | Consultarci
| 150 | 201024
| 200 | 201025
| 250 | 201026
| 300 | Consultarci
| 350 | 201027
| 400 | Consultarci
500
600
700
CODICE
| DN | PN 25
mm
| 50 | Consultarci
65
80
| 100 | 201023
| 125 | Consultarci
| 150 | 201024
| 200 | Consultarci
250
300
350
400
500
600
700

## FOGLIO 56
Ricambi e accessori idrovalvole
[7 empty] | DN | CODICE
KIT GUARNIZIONI E MEMBRANA | [6 empty] | mm
[7 empty] | 50 - 60 / 65 - 80 | 166604
Include: | [6 empty] | 100 | 166606
Rif. 15 - 1 Quad-ring | [6 empty] | 125 - 150 | 166607
Rif. 17 - 1 Membrana | [6 empty] | 200 | 161925
Rif. 18 - 1 O-ring | [6 empty] | 250 | 166613
Rif. 26 - 1 O-ring | [6 empty] | 300 - 350 | 166615
[7 empty] | 400 | 161944
Nota: il giunto numero 18 è lo stesso del numero 26 | [6 empty] | 500 | 161950
[7 empty] | 600 | 166619
[7 empty] | 700 | 161959
KIT OTTURATORE | [6 empty] | DN | CODICE
mm
Include: | [6 empty] | 50 - 60 / 65 - 80 | 161908
Rif. 5 - 1 Disco otturatore inferiore | [6 empty] | 100 | 161916
Rif. 6 - 1 Disco otturatore superiore | [6 empty] | 125 - 150 | 161921
Rif. 15 - 1 Quad-ring | [6 empty] | 200 | 161926
[7 empty] | 250 | 161932
[7 empty] | 300 - 350 | 161939
[7 empty] | 400 | 161945
[7 empty] | 500 | 161951
[7 empty] | 600 | 161955
[7 empty] | 700 | 161960
KIT PREMIMEMBRANA | [6 empty] | DN | CODICE
mm
Include: | [6 empty] | 50 - 60 / 65 - 80 | 161909
Rif. 10A- 1 Rondella premimembrana superiore | [6 empty] | 100 | 161917
Rif. 10B - 1 Rondella premimembrana inferiore | [6 empty] | 125 - 150 | 161922
Rif. 15 - 1 Quad-ring | [6 empty] | 200 | 161927
Rif. 17 - 1 Membrana | [6 empty] | 250 | 161933
Rif. 18 - 1 O-ring | [6 empty] | 300 - 350 | 161940
Rif. 26 - 1 O-ring | [6 empty] | 400 | 161946
[7 empty] | 500 | 161952
Nota: il giunto numero 18 è lo stesso del numero 26 | [6 empty] | 600 | 161956
[7 empty] | 700 | 161961
KIT EQUIPAGGIAMENTO MOBILE | [6 empty] | DN | CODICE
mm
Include: | [6 empty] | 50 - 60 / 65 - 80 | 161910
Rif. 3 - 1 Boccola del cappello | [6 empty] | 100 | 161918
Rif. 5 - 1 Disco otturatore inferiore | [6 empty] | 125 - 150 | 161923
Rif. 6 - 1 Disco otturatore superiore | [6 empty] | 200 | 161928
Rif. 7 - 1 Albero | [6 empty] | 250 | 161934
Rif. 8 - 1 Dadi albero | [6 empty] | 300 - 350 | 161941
Rif. 9 - 1 Distanziale | [6 empty] | 400 | 161947
Rif. 10A - 1 Rondella premimembrana superiore | [6 empty] | 500 | 161953
Rif. 10B - 1 Rondella premimembrana inferiore | [6 empty] | 600 | 161957
Rif. 11 - 1 Molla | [6 empty] | 700 | 161962
Rif. 15 - 1 Quad-ring
Rif. 17 - 1 Membrana
Rif. 18 - 1 O-ring
Rif. 22 - 1 Stelo indicatore
Nota: Questo kit viene consegnato assemblato
KIT STELO INDICATORE | [6 empty] | DN | CODICE
mm
Include: | [6 empty] | 50 - 60 / 65 - 80 - 100 | 161911
Rif. 20 - 1 Base indicatore | [6 empty] | 125 - 150 | 166608
Rif. 21 - 1 Corpo indicatore | [6 empty] | 200 | 161929
Rif. 22 - 1 Stelo indicatore | [6 empty] | 250 | 161935
Rif. 23 - 1 Indicatore di posizione | [6 empty] | 300 - 350 | 161942
Rif. 24 - 1 O-ring | [6 empty] | 400 | 161948
Rif. 25 - 1 Sfiato manuale | [6 empty] | 500 | 161954
Rif. 28 - 1 O-ring | [6 empty] | 600 | 161958
[7 empty] | 700 | 161963
Nota: Questo kit viene consegnato assemblato
KIT N° 5 VALVOLE A SFERA PER ACV | [6 empty] | DN | CODICE
mm
[7 empty] | 50 - 60 / 65 - 80 | 161913
[7 empty] | 100 - 125 - 150 - 200 | 161919
[7 empty] | 250 ÷ 700 | 161937
KIT N° 2 MANOMETRI | [6 empty] | RANGE DI MISURAZIONE | CODICE
bar
[7 empty] | 0 - 10 | 166948
[7 empty] | 0 - 16 | 166602
[7 empty] | 0 - 25 | 161907
KIT COLLEGAMENTI MANOMETRI
| DN | POS. 1 | POS. 2 | POS. 3 | POS. 4 | POS. 5 | POS. 6 | CODICE
mm
| 50 - 60 - 65 - 80 | - | CURVA M-F 3/8” | NIPPLO RID.M-M 1/4"-3/8 | VALVOLA SFERA F-F 1/4" | - | Tappo | 161914
| 100 | RID. M-F 1/2"-1/4” | CURVA M-F 1/4" | NIPPLO M-M 1/4" | VALVOLA SFERA F-F 1/4" | - | Tappo | 161920
| 125 - 150 | RID. M-F 1/2"-1/4” | CURVA M-F 1/4" | NIPPLO 1/4"X50 | VALVOLA SFERA F-F 1/4" | - | Tappo | 161924
| 200 | RID M-F 1/2"-1/4” | CURVA M-F 1/4" | NIPPLO 1/4"X85 | VALVOLA SFERA F-F 1/4" | - | Tappo | 161930
| 250 | RID M-F 1"-1/2” | CURVA M-F 1/2" | NIPPLO 1/2"X80 | VALVOLA SFERA F-F 1/2" | RID. M-F 1/2"-1/4” | Tappo | 161938
| 300 ÷ 700 | RID. M-F 1"-1/2” | CURVA M-F 1/2" | NIPPLO 1/2"X110 | VALVOLA SFERA F-F 1/2" | RID. M-F 1/2"-1/4” | Tappo | 161943
KIT TUP COMPLETO | [6 empty] | DN | CODICE
mm
Include: | [6 empty] | 50 ÷ 150 | 161968
- 1 TUP | [6 empty] | 200 ÷ 700 | 166611
- 1 Piastrina di bloccaggio
- 2 viti di serraggio
- 1 lucchetto con chiave
KIT TUP COMPLETO | [6 empty] | DN | CODICE
PER VALVOLE A COMANDO REMOTO | [6 empty] | mm
[7 empty] | 50 ÷ 150 | 161915
Include: | [6 empty] | 200 ÷ 700 | ZK20EC19
- 1 TUP con tappo su RS
- 1 Piastrina di bloccaggio
- 2 viti di serraggio
- 1 lucchetto con chiave
VALVOLA AUSILIARIA | [6 empty] | ARTICOLO | CODICE
[7 empty] | Kit Valvola Ausiliaria completa | 201346
[7 empty] | Kit Elementi Interni | 161904

## FOGLIO 57
| ARTICOLO | CODICE
PILOTA PV 20 C | Kit Pilota PV 20 C completo Pilota completo | 161997
PER IL SOSTEGNO O LO SFIORO DELLA PRESSIONE DI MONTE | Kit Molle 1 Molla per tipologia | 166598
| Kit diaframma ed elementi interni | 201344
| ARTICOLO | CODICE
PILOTA 263 SS | Kit Pilota 263 SS completo Pilota completo | 161894
PER LA RIDUZIONE E LA STABILIZZAZIONE DELLA PRESSIONE DI VALLE | Kit Molle 1 Molla per tipologia | 161895
| Kit diaframma ed elementi interni | 161896
| ARTICOLO | CODICE
PILOTA IS 14 | Kit Pilota IS 14 completo Pilota completo | 161897
PER IL CONTROLLO DI PORTATA | Kit Molle 1 Molla per tipologia | 161898
| Kit diaframma ed elementi interni | 161899
| ARTICOLO | CODICE
PILOTA A GALLEGGIANTE F35 ON/OFF | Kit Pilota F35 On/Off completo Pilota completo | 161900
PER IL CONTROLLO DI LIVELLO | Kit Elementi Interni 1 Molla per tipologia | 161901
| ARTICOLO | CODICE
PILOTA A GALLEGGIANTE F35 PS UNIDIREZIONALE | Kit Pilota F35 PS Unidirezionale completo Pilota completo | 201164
PER IL CONTROLLO DI LIVELLO COSTANTE | Kit Elementi Interni 1 Molla per tipologia | 161901

## FOGLIO 58
Misuratore di portata elettromagnetico
MISURATORE DI PORTATA MAGNETICO FLANGIATO | DN | PN | CODICE
mm
Alimentazione 90-265 V AC | 50 | 16-40 | Consultarci
GSM ready | 65 | 10-16 | 263647
GSM ready | 80 | 10-16 | 263649
| 100 | 10-16 | 268464
Versione compatto con convertitore a bordo | 125 | 10-16 | Consultarci
Sensore tubo vuoto | 150 | 10-16 | 255366
IP68 | 200 | 10 | 269183
| 200 | 16 | 268079
Uscita 4-20 mA | 250 | 10 o 16 | Consultarci
Modbus RS485 | 300 | 10 | 269184
| 300 | 16 | 259116
Su richiesta: | 400 | 10 o 16 | 269185
PN25 - 40 | 400 |  | 257081
Versione separata + 5m cavo | 450 | 10 o 16 | Consultarci
Alimentazione 12/24 Vac-dc o a batteria | 500 | 10
Modulo pressione | 500 | 16
| 600 | 10 | 268843
| 600 | 16 | 263644
| 700 | 10 | Consultarci
| 700 | 16 | 263650
| 800 | 10 | Consultarci
| 800 | 16
| 900 | 10
| 900 | 16
| 1000 | 10
| 1000 | 16
| 1200 | 10 | 278184
| 1200 | 16 | Consultarci
| 1400 | 10
| 1400 | 16
| 1600 | 10
| 1600 | 16
| 1800 | 10
| 1800 | 16
| 2000 | 10
| 2000 | 16

## FOGLIO 59
Paratoie murali
AISI 304
PARATOIA MURALE IN ACCIAIO INOX | DIMENSIONI | PESO | CODICE
| mm | kg
Asse nudo (senza accessori) | 100 x 100 | 3 | Consultarci
Vite non saliente | 150 x 150 | 6
Su richiesta apertura circolare | 200 x 200 | 14
| 250 x 250 | 16
Accessori di manovra disponibili (consultarci): | 300 x 300 | 21
- Volantino / Cappellotto quadro | 350 x 350 | 32
- Prolunga con / senza colonnetta | 400 x 400 | 42
- Riduttore con volantino | 500 x 500 | 53
- Attuatore elettrico / idraulico / pneumatico | 600 x 600 | 65
| 700 x 700 | 121
Su richiesta paratoie in acciaio di carpenteria: | 800 x 800 | 141
diverse tipologie di materiali | 900 x 900 | 161
progettate e realizzate su misura | 1000 x 1000 | 238
AISI 316
| DIMENSIONI | PESO | CODICE
| mm | kg
| 100 x 100 | 3 | Consultarci
| 150 x 150 | 6
| 200 x 200 | 14
| 250 x 250 | 16
| 300 x 300 | 21
| 350 x 350 | 32
| 400 x 400 | 42
| 500 x 500 | 53
| 600 x 600 | 65
| 700 x 700 | 121
| 800 x 800 | 141
| 900 x 900 | 161
| 1000 x 1000 | 238

## FOGLIO 60
Valvole a ghigliottina
GHIGLIOTTINA A VOLANTINO MONODIREZIONALE | DN | PN | PFA | CODICE
| mm |  | bar
Monocorpo in ghisa sferoidale | 50 | 10 | 10 | Consultarci
Comando manuale, compresa di volantino | 65 | 10 | 10
Predisposta alla motorizzazione | 80 | 10 | 10 | 274178
| 100 | 10 | 10 | 274179
Asta non saliente | 125 | 10 | 10 | Consultarci
| 150 | 10 | 10 | 274180
Monodirezionale | 200 | 10 | 10 | 274181
| 250 | 10 | 10 | 274182
Lama AISI 304 | 300 | 10 | 10 | 274183
| 350 | 10 | 10 | Consultarci
Tenuta NBR | 400 | 10 | 10 | 264782
GHIGLIOTTINA A VOLANTINO
| DN | PN | PFA | CODICE
Doppio corpo in ghisa rivestita in epossidico | mm |  | bar
| 50 | 10 | 10 | Consultarci
Tenuta bidirezionale, corpo e angoli autoflussanti | 65 | 10 | 10
| 80 | 10 | 10
Comando manuale con volantino in acciaio (Asta non saliente) | 100 | 10 | 10
| 125 | 10 | 10
Lama AISI 304 - tenuta trasversale ripristinabile con valvola in esercizio | 150 | 10 | 10 | 278360
| 200 | 10 | 6 | 278361
Tenuta NBR (a richiesta in EPDM) | 250 | 10 | 6 | 278372
| 300 | 10 | 6 | Consultarci
Carter superiore in acciaio verniciato | 350 | 10 | 6
Consultarci per diametri / PFA superiori o configurazioni diverse sui materiali | 400 | 10 | 6
GHIGLIOTTINA AZIONAMENTO ELETTRICO | DN | PN | PFA | CODICE
| mm |  | bar
Doppio corpo in ghisa rivestita in epossidico | 50 | 10 | 10 | Consultarci
Tenuta bidirezionale, corpo e angoli autoflussanti | 65 | 10 | 10
Attuatore elettrico AUMA NORM SA servizio ON-OFF - | 80 | 10 | 10
Alimentazione 400 V trifase 50 Hz | 100 | 10 | 10
Lama AISI 304 - tenuta trasversale ripristinabile con valvola in esercizio | 125 | 10 | 10
Tenuta NBR (a richiesta in EPDM) | 150 | 10 | 10
Carter superiore in acciaio verniciato | 200 | 10 | 6
| 250 | 10 | 6
Consultarci per diametri / PFA superiori o configurazioni diverse sui materiali | 300 | 10 | 6
| 350 | 10 | 6
| 400 | 10 | 6
GHIGLIOTTINA AZIONAMENTO CILINDRO PNEUMATICO | DN | PN | PFA | CODICE
DOPPIO EFFETTO | mm |  | bar
Doppio corpo in ghisa rivestita in epossidico | 50 | 10 | 10 | Consultarci
Tenuta bidirezionale, corpo e angoli autoflussanti | 65 | 10 | 10
Attuatore cilindro pneumatico doppio effetto, tipo a cuscino d'aria in chiusura, | 80 | 10 | 10 | 278171
pressione aria richiesta: 6-8 bar | 100 | 10 | 10 | Consultarci
| 125 | 10 | 10
Lama AISI 304 - tenuta trasversale ripristinabile con valvola in esercizio | 150 | 10 | 10
Tenuta NBR (a richiesta in EPDM) | 200 | 10 | 6
Carter superiore in acciaio verniciato | 250 | 10 | 6
| 300 | 10 | 6
| 350 | 10 | 6
Consultarci per diametri / PFA superiori o configurazioni diverse sui materiali | 400 | 10 | 6
Pe la corretta individuazione della taglia dell'attuatore pneumatico singolo effetto è necessario avere:
* dati idraulici
*dati pneumatici
* se la molla apre o chiude
Consultarci per valvole a ghigliottina con attuatore pneumatico a singolo effetto (ritorno a molla)
Per la corretta individuazione della taglia dell'attuatore pneumatico singolo effetto è necessario avere:
- dati idraulici
- dati pneumatici
- se molla apre o chiude

## FOGLIO 61
CHIUSINI PER VALVOLE INTERRATE
Chiusini C250 per la manovra di valvole interrate
| TIPOLOGIA | PESO | CODICE
kg
| Telescopico PAVA 10 H = 105 mm | 8.05 | F1PVKC
| Telescopico PAVA 14 H = 184 mm | 12.8 | F2PVKC
| Telescopico PAVA 19 H = 140 mm | 21.4 | F3PVAC
| Fisso Totale Testa rotonda | 4.8 | FRTOKB
| Fisso Totale Testa quadrata | 4.8 | FRTOLB
| Fisso Totale Testa esagonale | 4.8 | FRTODB

## FOGLIO 62
GIUNTI DI SMONTAGGIO
GIUNTI DI SMONTAGGIO | DN |  | PN 10
A TRE FLANGE A CORSA LUNGA IN ACCIAIO | mm | PESO | CODICE
kg
Corpo e flange in acciaio | 40 | 11 | 206620
| 50 | 13 | 206633
| 60 | 14 | 206634
| 65 | 15 | 184034
| 80 | 21 | 183212
| 100 | 22 | 183213
| 125 | 28 | 184481
| 150 | 37 | 183214
| 200 | 53 | 183783
| 250 | 72 | 206550
| 300 | 81 | 184220
| 350 | 109 | 206677
| 400 | 150 | 206678
| 450 | 180 | 206679
| 500 | 206 | 206680
| 600 | 264 | 184918
| 700 | 329 | 210092
| 800 | 464 | 210082
| 900 | 537 | 236294
| 1000 | 674 | 236295
| 1200 | 810 | 229393
| 1300 | 947 | Consultarci
| 1400 | Consultarci | 183566
| 1500 |  | 229216
| 1600 |  | 183617
| 1800 |  | Consultarci
| 2000 |  | 273345
| DN |  | PN 16
| mm | PESO | CODICE
kg
| 40 | 11 | 206620
| 50 | 13 | 206633
| 60 | 14 | 206633
| 65 | 15 | 184034
| 80 | 21 | 183212
| 100 | 22 | 183213
| 125 | 28 | 184481
| 150 | 37 | 183214
| 200 | 60 | 183627
| 250 | 84 | 183628
| 300 | 99 | 183640
| 350 | 143 | 183682
| 400 | 170 | 183634
| 450 | 187 | 206546
| 500 | 279 | 183702
| 600 | 395 | 183626
| 700 | 428 | 198954
| 800 | 565 | 184075
| 900 | 663 | 219967
| 1000 | 887 | Consultarci
| 1200 | 932 | 184329
| 1300 | 1447 | Consultarci
| 1400 | Consultarci | 183786
| 1500 |  | 229239
| 1600 |  | Consultarci
1800
| 2000 |  | 183787
| DN |  | PN 25
| mm | PESO | CODICE
kg
| 40 | 13 | 206348
| 50 | 17 | 206349
| 60 | 16 | 206350
| 65 | 19 | 206446
| 80 | 26 | 204089
| 100 | 31 | 206513
| 125 | 36 | 206514
| 150 | 48 | 206516
| 200 | 73 | 184600
| 250 | 102 | 205292
| 300 | 142 | 184611
| 350 | 191 | 185346
| 400 | 245 | 206517
| 450 | 272 | 206518
| 500 | 347 | 198572
| 600 | 476 | 183856
| 700 | 627 | 184740
| 800 | 908 | 216741
| 900 | 1220 | 207134
| 1000 | 1374 | 218303
| 1200 |  | Consultarci
1300
| 1400 | Consultarci | 200148
| 1500 |  | Consultarci
1600
1800
2000
GIUNTI DI SMONTAGGIO |  |  | PN 40
A TRE FLANGE A CORSA LUNGA IN ACCIAIO PN 40 | DN | PESO | CODICE
| mm | kg
Corpo e flange in acciaio | 40 | 15 | Consultarci
| 50 | 15
Per diametri superiori consultarci | 60 | 19
| 65 | 19
| 80 | 24
| 100 | 33
| 125 | 46
| 150 | 61
| 200 | 99
| 250 | 138
| 300 | 192
| 350 | 255
| 400 | 259
| 450 | 382
| 500 | 466
| 600 | 655
GIUNTI DI SMONTAGGIO |  |  | PN 10
A TRE FLANGE A CORSA CORTA IN ACCIAIO | DN | PESO | CODICE
| mm | kg
Corpo e flange in acciaio | 50 | 6 | MDA50EACH
| 65 | 7.5 | MDA65EACH
| 80 | 9 | MDA80EACH
| 100 | 13 | MDB10EACH
| 125 | 17 | MDB12EACH
| 150 | 21 | MDB15EACH
| 200 | 29 | MDB20EABH
| 250 | 38 | MDB25EABH
| 300 | 46 | MDB30EABH
| 350 | 57 | MDB35EABH
| 400 | 72 | MDB40EABH
| 450 | 80 | MDB45EABH
| 500 | 90 | MDB50EABH
| 600 | 120 | MDB60EABH
PN 16
| DN | PESO | CODICE
| mm | kg
| 50 | 6 | MDA50EACH
| 65 | 7.5 | MDA65EACH
| 80 | 9 | MDA80EACH
| 100 | 13 | MDB10EACH
| 125 | 17 | MDB12EACH
| 150 | 21 | MDB15EACH
| 200 | 29 | MDB20EAAH
| 250 | 44 | MDB25EAAH
| 300 | 55 | MDB30EAAH
| 350 | 77 | MDB35EAAH
| 400 | 98 | MDB40EAAH
| 450 | 122 | MDB45EAAH
| 500 | 156 | MDB50EAAH
| 600 | 222 | MDB60EAAH
GIUNTI DI SMONTAGGIO |  |  | PN 10
A TRE FLANGE A CORSA LUNGA IN GHISA SFEROIDALE |  | DN | CODICE
mm
Corpo e flange in ghisa sferoidale |  | 50 | 254572
|  | 65 | 254571
Rivestimento epossidico 250m |  | 80 | 254560
|  | 100 | 253932
|  | 125 | 254573
|  | 150 | 253933
|  | 200 | 253934
|  | 250 | 253936
|  | 300 | 253938
|  | 350 | Consultarci
|  | 400 | 253940
|  | 500 | 253942
|  | 600 | 253944
|  | 700 | 253946
|  | 800 | 253948
|  | 900 | Consultarci
|  | 1000 | 254556
PN 16
|  | DN | CODICE
mm
|  | 50 | 254572
|  | 65 | 254571
|  | 80 | 254560
|  | 100 | 253932
|  | 125 | 254573
|  | 150 | 253933
|  | 200 | 253935
|  | 250 | 253937
|  | 300 | 253939
|  | 350 | Consultarci
|  | 400 | 253941
|  | 500 | 253943
|  | 600 | 253945
|  | 700 | 253947
|  | 800 | 254554
|  | 900 | 260519
|  | 1000 | 254555